## PERMBLEDHJE
POROSITES : MINISTRIA E KULTURES
EMERTIMI I OBJEKTIT : RESTAURIMI, RIKONSTRUKSIONI DHE REHABILITIMI I HAPESIRAVE NE MUZEUN KOMBETAR TE ARTEVE TE BUKURA ( GALERIA KOMBETATE E ARTEVE), TIRANE, SHQIPERI.
PERMBLEDHJE
I | PUNIME NDERTIMI | LEKE | 0
II | INSTALIME MEKANIKE | LEKE | 0
III | INSTALIME ELEKTRIKE | LEKE | 0
IV | PUNIME SISTEMIMI | LEKE | 0
| SHUMA | LEKE | 0
| Fondi rezerve 5% | LEKE | 0
| SHUMA | LEKE | 0
| TVSH 20 % | LEKE | 0
| SHUMA _I_ | LEKE | 0
PAJISJE
I | PAJISJE NDERTIMI/MOBILIMI | LEKE | 0
II | PAJISJE MEKANIKE | LEKE | 0
III | PAJISJE ELEKTRIKE | LEKE | 0
| SHUMA _II_ | LEKE | 0
| SHUMA TOTALE _I + II_ | LEKE | 0
B.O.E "ATELIER 4" sh.p.k. , "ARCHIMED SPS"sh.p.k, & "KEJSI-05" sh.p.k
PERFAQESUE I B.O.E
Alban Efthimi

## Punime_ndertimi
POROSITESI : MINISTRIA E KULTURES
EMERTIMI I OBJEKTIT : RESTAURIMI, RIKONSTRUKSIONI DHE REHABILITIMI I HAPESIRAVE NE MUZEUN KOMBETAR TE ARTEVE TE BUKURA ( GALERIA KOMBETATE E ARTEVE), TIRANE, SHQIPERI.
PUNIME NDERTIMI
Nr. | Nr.Analiza | EMERTIMI I PUNIMEVE | NJESIA | SASIA | ÇMIMI | SHUMA
( a ) |  |  | ( c ) | ( d ) | ( e ) | ( f = d x e )
1.1 |  | PUNIME PRISHJE
1.1.1 | 2.431 | F.V Skeleri per te gjitha llojet e punimeve ne fasade | m² | 2475
1.1.2 | analize | Mbulimi i fasadave me cope plastike me vrima per depertimin e ajrit, e printuar me pamjen e fasadas se objektit | m² | 2475
Punime prishje ne Fasade
1.1.3 | analize | Heqje vetrata +dyer te jashte xhami | m² | 403.4
1.1.4 | analize | Prishje veshje fasade | m² | 1188
1.1.5 | 2.426 | Prishje mure tulle pa pastrim | m³ | 12.7
1.1.6 | analize | Heqje kangjellash | m² | 9
1.1.7 | analize | Heqje e shtrehes plastike | m² | 47.2
1.1.8 | analize | Prishje e godine ekzistuese 2 kateshe | m³ | 600
1.1.9 | 2.426/4 | Prishje solete midis dy godinave | m³ | 3
1.1.10 | 2.426/1 | Prishje mure midis dy godinave | m³ | 27.2
Punime prishje ne Tarrace
1.1.11 | analize | Prishje shtresash tarrace | m² | 1290
1.1.12 | analize | Ç'montim i skylighte-ve sipas vizatimit teknik | m² | 214.2
1.1.13 | analize | Heqja e veshjeve me mermer | m² | 48.5
1.1.14 | analize | Heqja e kasetave dhe varakave te shkarkimit | cope | 10
Punime prishje
1.1.15 | analize | Heqje dyer te brendeshme 1 dhe 2 kanat | m² | 103.3
1.1.16 | analize | Prishje shtresa ekzistuese ne tualete + shtresa parketi etj | m² | 2597
1.1.17 | analize | Prishje veshje ekzistuese ne tualete | m² | 73.5
1.1.18 | analize | Prishje tavane gipsi, sipas vizatimit teknik | m² | 1776
1.1.19 | analize | Prishje e shtresave te mermerit | m² | 48.5
1.1.20 | 2.426 | Prishje mure tulle pa pastrim | m³ | 355.4
1.1.21 | analize | Prishje instalime elektrike | dp | 25
1.1.22 | analize | Prishje instalime hidro-sanitare+ pajisjet | dp | 25
1.1.23 | 2.37/5b | Transport mbetjesh deri 10 km | m³ | 4500
|  | Shuma 1 | Leke
1.2 |  | PUNIME DHEU
1.2.1 | 2.1 | Germim dheu me krah ose makineri | m³ | 17213
1.2.2 | 2.37/5b | Transport mbetjesh deri 10 km | m³ | 17213
|  | Shuma 2 | Leke
1.3 |  | PUNIME BETONI DHE BETON-ARME
1.3.1 | 2.258 | Shtrese çakelli t=20cm dhe mbushje | m3 | 690
1.3.2 | 2.262/3 | Shtrese betoni C-12/15 | m3 | 230
1.3.3 | analize | Beton arme C-35/45 per themele/ plinta | m³ | 2295
1.3.4 | analize | Beton arme C-35/45 per mure | m³ | 441
1.3.5 | analize | Beton arme C-35/45 per kollona | m³ | 179
1.3.6 | analize | Beton arme C- 35/45per trare | m³ | 601
1.3.7 | analize | Beton arme C-35/45 per soleta | m³ | 1007
1.3.8 | analize | Perforcim kollona ekzistuese beton arme C-35/45 | m³ | 10
1.3.9 | analize | Beton arme C-35/45 per diafragmen | m³ | 359
1.3.10 | analize | Llamarine te valezuar per soleten kompozite | m² | 1355
1.3.11 | 2.166 | F.V. hekur betoni periodik Ø 6 - 10 mm | ton | 82.8
1.3.12 | 2.167 | F.V. hekur betoni periodik Ø > 10 mm | ton | 433.2
1.3.13 | 2.182 | F.V konstruksione metalike te thjeshta | ton | 307
|  | Shuma 3 | Leke
1.4 |  | PUNIME MURATURE
1.4.1 | analize | Tipi-1 mure t= 15 cm, realizuar 2x15mm Diamant, CW 100, Lesh guri 40 kg/m³ t=100mm, ose te ngjashem | m² | 4284.2
1.4.2 | analize | Fasade me mure gipsi Aquapane t=20cm me termoizilim + veshje me termoizolim nga jashte dhe membrane hidroizoluese e mbrojtje UV,sipas V.T | m² | 710
1.4.3 | analize | Tipi VG/5, veshje muri W623 2x12.5mm Diamant, lesh guri 40 kg/m³ 70mm, ose te ngjashem | m² | 1074.8
1.4.4 | analize | Veshje muri 2x 15 mm Cleneo CW 100 Lesh guri 40 kg/m3 100 mm (referuar standartit te Knaufit) ,sipas V.T | m² | 109.5
1.4.5 | analize | Aksesore UA 100 per dyer, te ngjashem | ml | 580
1.4.6 | analize | Set UA 100 per montimin e dyerve, ose te ngjashem | kompl | 62
|  | Shuma 4 | Leke
1.5 |  | PUNIME TARRACE
1.5.1 | 2.334 | Suvatim parapeti nga brenda, muratura per kafazet e shkalleve dhe shaftet | m² | 457
1.5.2 | analize | Shtrese betoni lehtesuar per pjeresi t = mes 8cm | m³ | 201.3
1.5.3 | 2.2 | Shtrese lluster çimento | m² | 2515.6
1.5.4 | 2.423/a | Shtrese Avullizoluese me bariere alumini | m² | 2515.6
1.5.5 | analize | Shtrese termoizoluese t=12 cm, e lesh guri 175kg/m³ | m² | 2515.6
1.5.6 | 2.197 | Hidroizolim me dy flete guajne 4mm me ngjitje 100% + prajmer deri mbi parapet | m² | 2515.6
1.5.7 | 2.345 | Hidroizolim i granuluar | m² | 111
1.5.8 | analize | Shtrese beton granili t=4cm, me zgare te elektrosalduar Ø=6mm, 20 x 20 cm | m² | 1715.6
1.5.9 | 2.267/1 | Shtrese me pllaka gres porcelanat | m² | 689
1.5.10 | 2.256/b | Mbulim shafteve me panele sandwich | m² | 25.8
1.5.11 | 2.182 | F.V. Konstruksion metalik per mbulesen me panele sandwich | ton | 0.5
1.5.12 | 2.206 | Kaseta + varanka shkarkimi | cope | 25
1.5.13 | 2.273/5 | Veshje koke parapeti me mermer t=3cm | m² | 114.3
1.5.14 | 2.203 | Veshje korrnize parapeti me llamarine xingat | m² | 60
1.5.15 | 2.203 | Impluve llamarine pergjate bashkimit te tarracave | m² | 75.3
1.5.16 | analize | F.V. Skajdome me xham te temperuar dhe aksesore, zona sipas vizatimit teknik | cope | 35
1.5.17 | analize | Shtrese termoizoluese t=12 cm, e lesh guri 175kg/m³ (tarrace pjesore) | m² | 42
1.5.18 | 2.423/a | Shtrese Avullizoluese me bariere alumini (tarrace pjesore) | m² | 42
1.5.19 | analize | F.V. Dere metalike + doreze antipanik | m² | 4.4
|  | Shuma 5 | Leke
1.6 |  | PUNIME RIKONSTRUKSION DHE RESTAURIM FASADE
1.6.1 | analize | Pastrim fasade e veshur me pllaka mermeri, me kompresor rere karboni | m² | 50.5
1.6.2 | analize | Pastrim i forte fasade e veshur me pllaka mermeri, me dore spatula ose furrçe teli | m² | 31.3
1.6.3 | analize | Pastrim i shkrimeve ne fasade e veshur me pllaka mermeri, me dore me tretesire 10% alkol me uje | m² | 20
1.6.4 | analize | Zevendesim i pllakave te demtuara mermeri ne fasada, sipas origjinalit | m² | 1
1.6.5 | 2.355 | Zevendesim i pllakave te demtuara teserin vendi 5x5 ne fasada, sipas origjinalit | m² | 118.7
1.6.6 | 2.355 | Veshje fasde me teserin vendi 5x5 ne fasada, sipas origjinalit | m² | 65
1.6.7 | analize | Veshje fasade me mozaik teserin (prodhim Murano) me brume qelqi me ngjyra te ftohta | m² | 520
1.6.8 | analize | Pastrim i shkalleve te jashteme ekzistuese te hyrjes kryesore | m² | 17.5
1.6.9 | analize | Pastrim korniza + davancale te dritareve e vetratave ekzistuese | m² | 50
1.6.10 | 2.334 | Suvatim i thjeshte fasade per meremetim, sipas gjendjes faktike | m² | 47.8
1.6.11 | 2.345 | Suvatim muri fasade me ngyre sipas V.T | m² | 645
1.6.12 | analize | Zevendesim korniza + davancale, sipas materialit ekzistues | m² | 50
1.6.13 | analize | F.V. Vetrata duralumini sistem Schuco, dopio xham termik dhe akustik, ose te ngjashem | m² | 256.8
1.6.14 | analize | F.V. Dritare duralumini sistem Schuco, dopio xham, termik dhe akustik, ose te ngjashem | m² | 180.3
|  | Shuma 6 | Leke
1.7 |  | PUNIME FASADE NDERTIM I RI
1.7.1 | analize | F.V Veshje fasade me metal te perforuar + strukture metalike mbajtese, sipas V.T | m² | 1542.5
1.7.2 | analize | F.V Vetrate dopio xham termik i temperuar t=10mm me dhome gazi argon me mbrojtje UV, dizanj me trajtim qeramik,sipas V.T | m² | 194.4
1.7.3 | analize | F.V Mbules me dopio xham termik i temperuar t=10 mm me mbrojtje UV,dizanj me trajtim qeramik,sipas V.T | m² | 229.5
1.7.4 | analize | F.V Vetrat xhami translucent jo transparent opak | m² | 161.2
1.7.5 | analize | F.V Vetrate gjysem strukturale dopio xhame t=10 mm me dhome me gaz Argon midis akseve 6-7 dhe K-M sipa V.T | m² | 324
1.7.6 | analize | F.V. Fasada sistem Schuco me kapak, dopio xham akustik dhe termik, ose te ngjashem | m² | 297.6
1.7.7 | analize | F.V Xham veshesh fasade | m² | 68.5
1.7.8 | analize | F.V Veshje me leter muri | m² | 109
1.7.9 | analize | Veshje me rrjete metalike ngjyre blu | m² | 125.5
1.7.10 | analize | Veshje e kafazit te shkalles me rrjete metalike, ngjyre gri e bardhe | m² | 323.4
|  | Shuma 7 | Leke
1.8 |  | PUNIME SHTRESASH
1.8.1 | 2.196 | Shtrese hidroizoluese me nje flete guajne 4mm, nentoke, tualete sipas V.T. | m² | 2433.5
1.8.2 | analize | Shtrese betoni te lehtesuar t=5 cm | m³ | 515.8
1.8.3 | 2.264 | Shtrese lluster çimento t=3 cm | m³ | 16.3
1.8.4 | analize | Shtrese termoizoluese t=10 cm, e lesh guri 175kg/m³ | m² | 1636.1
1.8.5 | analize | Shtrese mbrojtese Gjeotekstil | m² | 486.3
1.8.6 | 2.423/a | Shtrese Avullizoluese me bariere alumini | m² | 1636.1
1.8.7 | 2.264/4a | Shtrese betoni me pluhur kuarci e rrafshuar me helikopter t=4cm | m³ | 1399.7
1.8.8 | analize | Shtrese Rezine + prajmer aplikuar me rrul, sipas V.T. | m² | 1399.7
1.8.9 | analize | Shtrese mozaiku me granil ngjyre roz te hapur dhe pllake mermeri sipas V.T | m² | 386.7
1.8.10 | analize | Shtrese me pllaka guri t=8cm | m² | 968
1.8.11 | 2.273/2b | Shtrese me pllaka mermeri t=3cm + kolle, sipas V.T. | m² | 890.3
1.8.12 | 2.267/b | Shtrese me pllaka gres ne tualete, sipas V.T. | m² | 72
1.8.13 | 2.267/1 | Shtrese me pllaka gres porcelanat + kolle, sipas V.T. | m² | 1199.2
1.8.14 | analize | Shtrese me pllaka gres i kuq + kolle, sipas V.T. | m² | 441.8
1.8.15 | analize | Shtrim i dyshemese me moket + adeziv, sipas V.T. | m² | 212.5
1.8.16 | 2.276 | Shtrim me parket druri t=1.2cm + listela druri 9x4cm, 6x4cm, sipas V.T. | m² | 3104.4
1.8.17 | analize | Shtrese mbrojtese PE | m² | 3104.4
1.8.18 | analize | Dysheme teknologjike ne ambjente sipas V.T | m² | 133.5
1.8.19 | analize | Shtrese dysheme PVC antibakterial ne laborator | m² | 212.5
|  | Shuma 8 | Leke
1.9 |  | PUNIME SUVATIM DHE VESHJE
1.9.1 | analize | Ndertim tavan gipsi me nenkonstruksion metalik sipas V.T | m² | 963.6
1.9.2 | analize | Ndertim tavan gipsi akustik ne sallat e ekspozites sipas V.T | m² | 3065.3
1.9.3 | analize | Ndertim tavan gipsi akustik "Cleaneo Acoustic", ose te ngjashem | m² | 566.4
1.9.4 | analize | Ndertim tavan kundra lageshtires ne nyjet sanitare | m² | 75.8
1.9.5 | analize | Ndertim tavan akustik i fshehur MDF Nanofor sipa V.T | m² | 105
1.9.6 | analize | Ndertim tavan gipsi i dizenjuar sipas V.t | m² | 353.6
1.9.7 | analize | Ndertim tavan gipsi Aquapanel, nen konsol sipas V.T | m² | 615
1.9.8 | analize | Ndarjet e bokseve te wc me melamin 3 cm + bordura plastike dhe elementet metalike te mberthimit ne dysheme e mure | m² | 48.2
1.9.9 | 2.303 | Suvatim solete | m² | 2146.4
1.9.10 | 2.310 | Suvatim mure ekzistuese dhe meremetim | m² | 421.8
1.9.11 | 2.328 | Patinime stukim mure gipsi | m² | 11344.6
1.9.12 | 2.33 | Patinime stukim tavane te varura gipsi | m² | 2008
1.9.13 | analize | Veshje muri druri te perforuar sipas V.T | m² | 328.1
1.9.14 | 2.326 | Veshje e tualeteve me pllaka gres importi h= 2 m | m² | 181.9
1.9.15 | 2.273/2b | Veshje e shkalleve te brendsem me mermer | m² | 197
1.9.16 | analize | Veshje e pandusave me mermer te vjaskuar kunder rreshkitjes | m² | 49
1.9.17 | 2.324/b | Plintusa gres h= 10 cm | ml | 985.5
1.9.18 | 2.273/2b | Plintus me mermer te bardhe, si dyshemeja h=10cm t=2cm | m² | 35
1.9.19 | analize | Plintusa druri h=10cm | ml | 1019.8
1.9.20 | analize | Pastrim i shkalleve ekzistuese | m² | 80
|  | Shuma 9 | Leke
1.10 |  | PUNIME DYER DRITARE E VETRATA
1.10.1 | analize | F.V Vetrata duralumini te brendshme sistemi Shuco xham akustk | m² | 452.1
1.10.2 | analize | F.V. Doreza antipanik (montohen ne dyert metalike dhe xham sipas V.T.) | cope | 20
1.10.3 | 2.390/1 | F.V. Dyer metalike me zhaluzi ne ambjent teknike REI 60 | m² | 45.2
1.10.4 | 2.386/1a | F.V. Dyer metalike REI 60 | m² | 16.3
1.10.5 | 2.386/1 | F.V. Dyer metalike REI 120 | m² | 31.4
1.10.6 | analize | F.V Dyer metalike REI 60 e veshur me PVC te laminuar (hapje me bexh ose jo) | m² | 38.5
1.10.7 | analize | F.V Dyer metalike REI 120 e veshur me laminat (hapje me bexh ose jo) | m² | 4.9
1.10.8 | analize | F.V Dyer metalike REI 60 e veshur me metal blu | m² | 3.3
1.10.9 | analize | F.V Dyer metalike REI 120 e veshur me metal blu | m² | 3.3
1.10.10 | 2.386/2 | F.V Dyer metalike e blinduar REI 60 me hapje me bexh ose jo | m² | 21.1
1.10.11 | analize | F.V. Dyer me PVC te laminuar dhe kase alumini (me rreshqitje ose j0) | m² | 87.1
1.10.12 | 2.373 | F.V. Dyer xhami REI 60 | m² | 17.2
1.10.13 | analize | F.V. Dyer xhami dhe kase alumini (me rreshqitje ose jo) | m² | 97.4
1.10.14 | analize | F.V. Dyer xham i temperuar me kase alumini e shoqeruar me perde antizjarr | m² | 33.6
1.10.15 | analize | F.V Dyer te jashte xhami kundra goditje sipas V.T | m² | 18
1.10.16 | analize | F.V. Dyer me kase alumini e veshje e laminuar, nje kanata me mentesha 180° + doreza antipanik | m² | 4.9
1.10.17 | analize | F.V.Dyer me PVC te laminuar + aksesoret ne ndarjet e wc me laminat | m² | 23.1
|  | Shuma 10 | Leke
1.11 |  | PUNIME LYERJE
1.11.1 | 2.404/1 | Lyerje tavane me boje hidroplastike vetajroses | m² | 4481.6
1.11.2 | analize | Lyerje tavane me boje antibakteriale | m² | 213.2
1.11.3 | 2.404/1 | Lyerje e mureve me boje hidroplastke veteajrosese | m² | 9109
1.11.4 | analize | Lyerje e mureve me boje antibakteriale | m² | 311.7
1.11.5 | analize | Lyrje me boje antizjarr per konstruksioni metalik, fire paint primer + firepaint + firepaint finish RAL 9010 | m² | 552
1.11.6 | 2.401 | Lyerje me boje vaji te korimano dhe parapete metalike | m² | 175
|  | Shuma 11 | Leke
1.12 |  | PUNIME TE NDRYSHME
1.12.1 | 2.268 | Davancale granili, ne dritare | m² | 20
1.12.2 | 2.413 | Parapete metalike shkallesh te brendeshme | ton | 2
1.12.3 | analize | Parapet xhami i temperuar me struktur inoksi | m² | 34.4
|  | Shuma 12 | Leke
|  | SHUMA PER PUNIME NDERTIMI | LEKE
SISTEMIME TE JASHTME
PUNIME NDERTIMI
Nr. | Nr.Analiza | EMERTIMI I PUNIMEVE | NJESIA | SASIA | ÇMIMI | SHUMA
1.1 |  | PUNIME PRISHJE
1.1.1 | analize | Prishje e objekteve ekzistues 1 kat | m³ | 59.5
1.1.2 | analize | Prishje shtrese me pllaka ekzistuese | m² | 2671
1.1.3 | analize | Prishje bordura betoni | ml | 330
1.1.4 | 2.37/5b | Transport mbetje ndertimi dhe dheu deri 10 km | m³ | 250
|  | Shuma 1 | Leke
2.1 |  | PUNIME BETON-ARME
2.1.1 | 2.119/1a | Beton C-20/25 me sika per shatervanin | m³ | 24.7
2.1.2 | 2.122/1a | Beton C-20/25 per shkalle dhe stola | m³ | 23
2.1.3 | 2.166 | F.V. Hekur betoni deri Ø 10 mm | ton | 0.95
2.1.4 | 2.167 | F.V. Hekur betoni mbi Ø 10 mm | ton | 1.43
|  | Shuma 2 | Leke
3.1 |  | PUNIME SHTERSASH
3.1.1 | 3.116/b | Germim shtresa deri 10 cm | m³ | 550.74
3.1.2 | 2.37/5a | Transport mbetjesh deri 5 km | m³ | 550.7
3.1.3 | analize | Shtrim me pllaka guri t=8cm | m² | 2523.7
| analize | Shtrim me pllaka guri per pedonale t=6cm | m² | 1891
3.1.4 | 2.29 | Bordura trotuari 20x35cm te parapergatitura | ml | 495
3.1.5 | 3.628 | Shtrese niveluese llac-cimento | m³ | 275.4
3.1.6 | 2.262/4 | Shtrese betoni C-16/20 + zgare metalike 10 cm | m³ | 550.7
3.1.7 | 2.258 | Shtrese zhavori stabilizanti 20 cm | m³ | 850
3.1.8 | 2.261 | Shtrese rere per fiksimin e pllakave | m³ | 50.3
3.1.9 | 2.196/b | Hidroizolim me nje shtrese mapej (shatervan dhe mbi fondin) | m² | 1322.5
3.1.10 | 2.2 | Shtrese lluster cimenton 1:2 nen pllaka per shatervanin | m² | 49
3.1.11 | 2.261 | F.V Shtrese rere + transport per shatervanin | m³ | 5
|  | Shuma 3 | Leke
4.1 |  | PUNIME VESHJE + SUVA
4.1.1 | 2.273/2b | Veshje shkalleve me pllaka mermeri t=3cm | m² | 140.5
4.1.2 | analize | Lyerje me rezine StoPox Wb aplikim me rul (stolat e betobit) | m² | 37
4.1.3 | analize | Veshje me pllaka teserin per veshjen e bazenit te shatervanit | m² | 66
|  | Shuma 4 | Leke
5.1 |  | MOBILIM URBAN
5.1.1 | 2.19+an | Mbushje me dhè vegjetal + mbjellje bari | m² | 863.4
5.1.2 | 3.An 168 | Mbjellje shkure dekorative | cope | 14
5.1.3 | analize | Mbjellje peme dekorative - pishe e bute | cope | 20
5.1.4 | analize | F.V.Kosha metalike mbeturinash fiksur me beton ne toke | cope | 4
|  | SHUMA 5 | LEKE
|  | SHUMA PUNIME SISTEMIMI | LEKE

## PUNIME MEKANIKE
POROSITESI : MINISTRIA E KULTURES
RESTAURIMI, RIKONSTRUKSIONI DHE REHABILITIMI I HAPËSIRAVE NË MUZEUN KOMBËTAR TË ARTEVE TË BUKURA (GALERIA KOMBËTARE E ARTEVE), TIRANË, SHQIPËRI
PUNIME MEKANIKE
NR | Nr.Analiza | PERSHKRIMI I PUNIMEVE | NJESIA | SASIA | ÇMIMI | SHUMA
( a ) |  |  | ( c ) | ( d ) | ( e ) | ( f = d x e )
I |  | SISTEMI I MBROJTJES NGA ZJARRI
SITEMI HIDRAULIK NEPER KATE DHE KOLONA
1 | analize | F.V tub celiku i zi dhe rakorderi Ø 1 1/2 " | kg | 320
2 | analize | F.V tub celiku i zi dhe rakorderi Ø 2 1/2 " | kg | 790
3 | analize | F.V Elektroda saldimi per tub celiku | kg | 6
4 | analize | F.V Elemente konstruksioni (upa, fasheta, prizhioner, niple, hollandez, fije lini, paste etj ) | komp | 1
KARTELA SINJALIZIMI
5 | analize | F.V Lidhja me motopompen (AL-5121-B) | cope | 1
6 | analize | F.V Hidrant zjarri (AL-5212-B) | cope | 17
7 | analize | F.V Fikese zjarri me CO2 (AL-5206-B) | cope | 65
8 | analize | F.V Buton sinjalizimi zjarri (AL-5102-B) | cope | 17
9 | analize | F.V Drejtim dalje emergjence (AL-5107-B) | cope | 62
10 | analize | F.V Zbritje shkallesh (AL-5103-B) | cope | 4
11 | analize | F.V Ngjitje shkallesh (AL-5104-B) | cope | 4
12 | analize | F.V Rrezik tensioni i larte | cope | 6
13 | analize | F.V Ndalim I shuarjes me uje | cope | 6
|  | Shuma 1 | Leke
MAKINERI E PAJISJE
14 | analize | F.Grupi i lidhjes me autopompen per hidrant DN70. Vendosja ne kase te jashtme, llamarine çeliku te emaluar ne ngjyre, te kuqe RAL 3000, valvol sigurie dhe mos kthimi 2" (DN 50) materiali i grupit bronz. | cope | 1
15 | analize | F. Kaset + hidrant zjarri i brendshem. Kase brenda murit, llamarine çeliku e emaluar me ngjyre te kuqer RAL 3000 - UNI 9227,me baze rezine. Dimensionet ( 370x610x190)mm, tub fleksibel 30 m, Aksesoret: saraqineske nderprerese 1½", lançe + zorre uji DN 45. Pjesa e perparme e mbyllur me çeles. | cope | 17
16 | analize | F.Fikse zjarri me CO2. Llamarine celiku te emaluar me ngjyre te kuqe RAL 3000 - UNI 9227, me baze rezine.Tip bombel (e levizshme). Klasa e zjarrit 55A - 233 BC, kapaciteti normal 5kg, pesha 13.6 kg. Diametri 140mm, lartesia 765 mm. | cope | 65
|  | Shuma 2 | Leke
SISTEMI I FURNIZIMIT ME UJI SANITAR
FURNIZIMI ME UJI NGA RRJETI
1 | analize | F.V Germim dhe transport dheu per kanalet e tubove dhe pusetave | m³ | 3
2 | analize | F.V Shtrese rere | m³ | 2
3 | analize | F.V. Saracineske nentokesore me aks te gjate dhe puseta gize komplet per lidhjen e furnizimit me uje nga rrjeti urban | cope | 1
4 | analize | F.V Tubo PE-HD Ø 63 x 6.8, PN 10 | ml | 25
5 | analize | F.V Elemente mberthyes e fiksues | kompl | 1
RRJETI I SHPERNDARJES SE UJIT SANITAR
6 | analize | F.V Tubo PEX/al,DN 12 (Ø16 X 2.0) mm, i termoizoluar δ= 6mm | ml | 260
7 | analize | F.V.Tubo PEX/al, DN 15 (Ø20 X 2.0) mm, i termoizoluar δ= 6mm | ml | 55
8 | analize | F.V Elemente mberthyes e fiksues | kompl | 1
9 | analize | F.V Bryla AL-PEX Ø16x1/2 F, me prese | cope | 31
10 | analize | F.V Bryla AL-PEX Ø20x1/2 F, me prese | cope | 8
11 | analize | F.V Tuba e rakorderi ujesjellesi PP-R , Ø20 X 3.4 mm | ml | 12
12 | analize | F.V Tuba e rakorderi ujesjellesi PP-R , Ø32 X 5.4 mm | ml | 10
13 | analize | F.V Tuba e rakorderi ujesjellesi PP-R , Ø40 X 5.5 mm | ml | 60
14 | analize | F.V Tuba e rakorderi ujesjellesi PP-R , Ø50 X 8.3 mm | ml | 4
15 | analize | F.V Tuba e rakorderi ujesjellesi PP-R , Ø63 X 10.5 mm | ml | 120
16 | analize | F.V Rakorderi per mberthim tubosh | kompl | 1
17 | analize | F.V. Termoizolim tubi Ø 20" me armofleks | ml | 12
18 | analize | F.V. Termoizolim tubi Ø 32" me armofleks | ml | 10
19 | analize | F.V. Termoizolim tubi Ø 40" me armofleks | ml | 60
20 | analize | F.V. Termoizolim tubi Ø 50" me armofleks | ml | 4
21 | analize | F.V. Termoizolim tubi Ø 63" me armofleks | ml | 120
22 | analize | F.V. Minivalvola 1/2" | cope | 70
23 | analize | F.V Saracinesk kendore me hollandez 1'' | cope | 8
24 | analize | F.V Saracinesk kendore me hollandez 3/4'' | cope | 5
25 | analize | F.V Saracinesk kendore me hollandez 1 1/4'' | cope | 4
26 | analize | F.V. Valvol nderprerese DN 15 (Ø1/2") | cope | 2
27 | analize | F.V. Valvol nderprerese DN 32 (Ø1 1/4") | cope | 1
28 | analize | F.V Minivalvula nderprerese per pajisjet hidrosanitare | cope | 45
29 | analize | F.V Set kolektoresh 1 " ( 4+2 ) x ½" (kit I kompletuar me buketone,bashkues + kasete) | kompl | 1
30 | analize | F.V Set kolektoresh 1 1/4 " ( 7+3 ) x ½" (kit I kompletuar me buketone,bashkues + kasete) | kompl | 1
31 | analize | F.V Set kolektoresh 1 1/4 " ( 6+5 ) x ½" (kit I kompletuar me buketone,bashkues + kasete) | kompl | 1
32 | analize | F.V Set kolektoresh 1 " ( 5 ) x ½" (kit I kompletuar me buketone,bashkues + kasete) | kompl | 2
33 | analize | F.V Set kolektoresh 1 " ( 4+4 ) x ½" (kit I kompletuar me buketone,bashkues + kasete) | kompl | 1
34 | analize | F.V Elemente mberthyes e fiksues | kompl | 1
|  | Shuma 3 | Leke
MAKINERI E PAJISJE
35 | analize | F. Boiler Elektrik, 80lt | cope | 4
36 | analize | F.Boiler Elektrik, 15lt | cope | 2
|  | Shuma 4 | Leke
III |  | SISTEMI I SHKARKIMEVE TE UJRAVE TE ZEZA DHE TE SHIUT
SHKARKIMET NE PLANIMETRI TE WC -ve
1 | analize | F.V Tuba PP Ø110 | ml | 80
2 | analize | F.V Tuba PP Ø50 | ml | 50
3 | analize | F.V Tuba PP Ø75 | ml | 20
4 | analize | F.V Tuba PP Ø125 | ml | 30
5 | analize | F.V Pilete dyshemeje d50 dopio sifon | cope | 17
| analize | F.V Elemente ndihmese + rakorderi (reduksion, brage, bryla, tapa pastrimi etj.) | kompl | 1
VENTILIMI I NYJEVE SANITARE
6 | analize | F.V Kanale ajri - llamarine zingato δ = (1 ÷0.6 ) mm, me fllanxha etj | kg | 80
7 | analize | F.V Valvol rrethore metalik per banjo Ø 100 | cope | 6
8 | analize | F.V Tub fleksibel i pa termoizoluar me diameter Ø 100mm | ml | 5
9 | analize | F.V Damper volumor Ø 100 mm | cope | 6
10 | analize | F.V Bashkues antivibrues | ml | 2
SHKARKIMI I UJRAVE TE SHIUT
KOLLONAT E SHKARKIMIT TE SHIUT
11 | analize | F.V Tuba shkarkimi PP me gota me gomine Ø 110 | ml | 550
12 | analize | F.V Tuba shkarkimi PP me gota me gomine Ø 125 | ml | 30
13 | analize | F.V Pilete tarrace d110 | cope | 19
14 | analize | F.V Kunetë drenazhimi B=15cm H=12cm, klasa A15 | ml | 30
15 | analize | F.V Elemente ndihmese + rakorderi (reduksion, brage, bryla etj.) | kompl | 1
SHKAKIMI I JASHTEM I UJRAVE TE ZEZA
16 | analize | F.V Germim dhe transport dheu per kanalet e tubove dhe pusetave | m³ | 160
17 | analize | Transport materiale ndertimi, dheu me auto deri 10.0 km | m³ | 55
18 | analize | F.V Shtrese rere | m³ | 30
19 | analize | F.V Puseta betoni (60 x 60 ) cm, me mbushje 72x72 | cope | 7
20 | analize | F.V Tubo PP magjistrali i rrudhosur Ø 200 mm | ml | 160
SHKAKIMI I JASHTEM I UJRAVE TE SHIUT
21 | analize | F.V Germim dhe transport dheu per kanalet e tubove dhe pusetave | m³ | 430
22 | analize | Transport materiale ndertimi, dheu me auto deri 10.0 km | m³ | 180
23 | analize | F.V Shtrese rere | m³ | 75
24 | analize | F.V Puseta betoni (100 x 100 ) cm, me kapak me grile 60x40cm | cope | 7
25 | analize | F.V Puseta betoni (80 x 80 ) cm, me kapak me grile 60x40cm | cope | 9
26 | analize | F.V Puseta betoni (60 x 40 ) cm, me kapak me grile 60x40cm | cope | 7
27 | analize | F.V Puseta betoni (60 x 60 ) cm, me mbushje 72x72 | cope | 2
28 | analize | F.V Puseta betoni (40 x 40 ) cm, me kapak me mbushje 52x52cm | cope | 5
29 | analize | F.V Kunetë drenazhimi B=20cm H=20cm, | ml | 16
30 | analize | F.V Tuba shkarkimi PP me gota me gomine Ø 110 | ml | 35
31 | analize | F.V Tubo PP magjistrali i rrudhosur DN165 mm | ml | 15
32 | analize | F.V Tubo PP magjistrali i rrudhosur DN 200 mm | ml | 185
33 | analize | F.V Tubo PP magjistrali i rrudhosur DN 250 mm | ml | 125
34 | analize | F.V Tubo PP magjistrali i rrudhosur DN 315 mm | ml | 50
|  | Shuma 5 | Leke
MAKINERI E PAJISJE
30 | analize | POMPE DRENAZHI PER UJRAT E BARDHA KARAKTERISTIKAT TEKNIKE : Prurja : 6 m³ / h Prevalenca : 6 mkH2O Tubi i shkarkimit : DN 40 Tensioni : 3~230 V, 50 Hz Fuqia elektrike : 0.4 kW Rryma elektrike : 2.6 A | cope | 2
31 | analize | Vent. "IN LINE" Type: TD-500/150 V = 535m³/h Fel= 68Wat | cope | 1
|  | Shuma 6 | Leke
IV |  | IMPIANTI HVAC- IMPIANTI HIDRONIK, IMPIANTI I AJRIT
IMPIANTI HIDRONIK
1 | analize | F.V Tuba celiku+ rakorderi, Ø 3/4" x 3.2 mm | kg | 150
2 | analize | F.V Tuba celiku+ rakorderi, Ø 1" x 3.2 mm | kg | 1930
3 | analize | F.V Tuba celiku+ rakorderi, Ø 1 1/4" x 3.2 mm | kg | 1265
4 | analize | F.V Tuba celiku+ rakorderi, Ø 1 1/2" x 3.2 mm | kg | 603
5 | analize | F.V Tuba celiku+ rakorderi, Ø 2" x 3.2 mm | kg | 1665
6 | analize | F.V Tuba celiku+ rakorderi, Ø 2 1/2" x 3.2 mm | kg | 4665
7 | analize | F.V Tuba celiku+ rakorderi, Ø 3" x 3.2 mm | kg | 459
8 | analize | F.V Tuba celiku+ rakorderi, Ø 4" x 3.2 mm | kg | 1705
9 | analize | F.V Tuba celiku+ rakorderi, Ø 5" x 3.2 mm | kg | 486
10 | analize | F.V Tuba PEX/al,DN 25 (Ø26 X2.0) mm, i termoizoluar δ= 6mm(per lidhjen e Fan Coil-ave me prurje uje te kerkuar nen 800lt/h) | ml | 35
11 | analize | F.V Tuba PEX/al,DN 1 (Ø32 X3.0) mm, i termoizoluar δ= 6mm(per lidhjen e Fan Coil-ave me prurje uje te kerkuar mbi 800lt/h) | ml | 220
12 | analize | F.V Termoizolim tubi Ø 3/4" me armafleks (d28x9) | ml | 105
13 | analize | F.V Termoizolim tubi Ø 1" me armafleks (d35x9) | ml | 873
14 | analize | F.V Termoizolim tubi Ø 1 1/4" me armofleks (d42x9) | ml | 445
15 | analize | F.V Termoizolim tubi Ø 1 1/2" me armofleks (d54x9) | ml | 185
16 | analize | F.V Termoizolim tubi Ø 2" me armofleks (d64x9) | ml | 365
17 | analize | F.V Termoizolim tubi Ø 2 1/2" me armofleks (d76x9) | ml | 803
18 | analize | F.V Termoizolim tubi Ø 3" me armofleks | ml | 80
19 | analize | F.V Termoizolim tubi Ø 4" me armofleks | ml | 155
20 | analize | F.V Termoizolim tubi Ø 5" me armofleks | ml | 30
21 | analize | F.V Valvol nderprerese PN 16 bar DN 100 (Ø 4 " ) me fllanxha | cope | 4
22 | analize | F.V Valvol nderprerese PN 16 bar DN 80 (Ø 3 " ) me fllanxha | cope | 2
23 | analize | F.V Valvol nderprerese PN 16 bar DN 65 (Ø 2 1/2 " ) me fllanxha | cope | 6
24 | analize | F.V Çajrues 3/4 | cope | 4
25 | analize | F.V Elektroda saldimi | kg | 20
26 | analize | F.V Konstruksion dhe element fiksues (fasheta, dado, prizhonier, upa, etj) | komp | 1
RRJETI SHPERNDARES I TUBAVE TE GAZIT
27 | analize | F.V Tuba bakri Ø 6.35, δ= 0.8 mm, per R410A, dhe termoizolim me spesor δ= 10~13mm | ml | 142
28 | analize | F.V Tuba bakri Ø 9.53, δ= 0.8 mm, per R410A, dhe termoizolim me spesor δ= 10~13mm | ml | 91
29 | analize | F.V Tuba bakri Ø 12.7, δ= 0.8 mm, per R410A, dhe termoizolim me spesor δ= 10~13mm | ml | 191
30 | analize | F.V Tuba bakri Ø 15.90, δ= 1.0mm, per R410A, dhe termoizolim me spesor δ= 10~13mm | ml | 70
31 | analize | F.V Tuba bakri Ø 19.10, δ= 1.2 mm, per R410A, dhe termoizolim me spesor δ= 10~13mm | ml | 30
32 | analize | F.V Tuba bakri Ø 22.20, δ= 1.2 mm, per R410A, dhe termoizolim me spesor δ= 10~13mm | ml | 67
33 | analize | F.V Tuba bakri Ø 25.40, δ= 1.2 mm, per R410A, dhe termoizolim me spesor δ= 10~13mm | ml | 35
34 | analize | F.V Tuba bakri Ø 31.80, δ= 1.2 mm, per R410A, dhe termoizolim me spesor δ= 13~15mm | ml | 11
35 | analize | F.V Tuba bakri Ø 34.90, δ= 1.2 mm, per R410A, dhe termoizolim me spesor δ= 13~15mm | ml | 13
36 | analize | F.V Tuba bakri Ø 38.10, δ= 1.2 mm, per R410A, dhe termoizolim me spesor δ= 13~15mm | ml | 15
37 | analize | F.V Rakorderi tuba bakri | kompl | 1
38 | analize | F.V Degezues Y (BJF-1344-CM) | cope | 1
39 | analize | F.V Degezues Y (BJF-224-CM) | cope | 19
40 | analize | F.V Degezues Y (BJF-710-CM) | cope | 13
41 | analize | F.V Degezues Y (BJF-330-CM) | cope | 5
42 | analize | F.V Degezues Y (BJC-02-CM) | cope | 1
43 | analize | F.V Pult kontrrolli WR-29B-CM | cope | 20
44 | analize | F.V Pult kontrrolli WR-120C-CM | cope | 8
45 | analize | F.V Gas Azot ( bombul) | cope | 2
46 | analize | F.V Gas R410A | kg | 29
47 | analize | F.V Elektroda saldimi Bakri Cu | cope | 200
48 | analize | F.V Kabell komunikimi 2x0.75 mm² I skermuar | ml | 620
RRJETI I TUBAVE TE KONDENSATIT- TUBA PP
49 | analize | F.V Tuba PP Ø 32 | ml | 765
50 | analize | F.V Tuba PP Ø 40 | ml | 150
51 | analize | F.V Tuba PP Ø 50 | ml | 70
52 | analize | F.V Tuba PP Ø 75 | ml | 25
53 | analize | F.V Rakorderi per sistemin e shkarkimit te kondenses. | kompl | 1
54 | analize | F.V Elemente mberthimi dhe montimi | komp | 1
|  | Shuma 7 | Leke
MAKINERI E PAJISJE
55 | analize | F. Njesi e brendshme dysheme me zgjrim direk VRF , kapaciteti ne ftohje / ngrohje 3.6/4.0kW, prurja e ajrit Vmes.=650 m³/h,F.el=33.4 W, 1F ~230V ~50 Hz. Kompletuar me komande dhe te gjithe elementet e nevojshem per funksionim normal. | cope | 2
56 | analize | F. Njesi e brendshme dysheme me zgjrim direk VRF me pompe drenazhi , kapaciteti ne ftohje / ngrohje 4.5/5.0kW, prurja e ajrit Vmes.=800 m³/h,F.el=125 W, 1F ~230V ~50 Hz. Kompletuar me komande dhe te gjithe elementet e nevojshem per funksionim normal. | cope | 4
57 | analize | F. Njesi e brendshme kanalore me zgjrim direk VRF me pompe drenazhi , kapaciteti ne ftohje / ngrohje 2.2/2.6kW, prurja e ajrit Vmes.=538 m³/h,F.el=68 W, 1F ~230V ~50 Hz. Kompletuar me komande dhe te gjithe elementet e nevojshem per funksionim normal. | cope | 6
58 | analize | F. Njesi e brendshme kanalore me zgjrim direk VRF me pompe drenazhi, kapaciteti ne ftohje / ngrohje 2.8/3.2kW, prurja e ajrit Vmes.=538 m³/h,F.el=68 W, 1F ~230V ~50 Hz. Kompletuar me komande dhe te gjithe elementet e nevojshem per funksionim normal. | cope | 13
59 | analize | F.Njesi e brendshme kanalore me zgjrim direk VRF me pompe drenazhi, kapaciteti ne ftohje / ngrohje 3.6/4.0kW, prurja e ajrit Vmes.=597 m³/h, F.el=72W, 1F ~230V ~50 Hz. Kompletuar me komande dhe te gjithe elementet e nevojshem per funksionim normal. | cope | 4
60 | analize | F. Njesi e brendshme kanalore me zgjrim direk VRF me pompe drenazhi, kapaciteti ne ftohje / ngrohje 4.5/5.0kW, prurja e ajrit Vmes.=811 m³/h, F.el=80W, 1F ~230V ~50 Hz. Kompletuar me komande dhe te gjithe elementet e nevojshem per funksionim normal. | cope | 1
61 | analize | F. Njesi e brendshme kanalore me zgjrim direk VRF me pompe drenazhi, kapaciteti ne ftohje / ngrohje 5.6/6.3kW, prurja e ajrit Vmes.=811 m³/h, F.el=80W, 1F ~230V ~50 Hz. Kompletuar me komande dhe te gjithe elementet e nevojshem per funksionim normal. | cope | 5
62 | analize | F. Njesi e brendshme kanalore me zgjrim direk VRF me pompe drenazhi, kapaciteti ne ftohje / ngrohje 7.1/8.0kW, prurja e ajrit Vmes.=1029 m³/h, F.el=80W, 1F ~230V ~50 Hz. Kompletuar me komande dhe te gjithe elementet e nevojshem per funksionim normal. | cope | 6
63 | analize | F.Njesi e brendshme F.Coil Kasete, kapaciteti ne ftohje / ngrohje 3/3.12 kW, P.u = 516 l/h, Vmed.=600 m³/h, F.el=45 W, 1F ~230V ~50 Hz. E kompletuar me pompe kondense, valvol 3-rrugeshe dhe valvola nderprerese,pult komandimi zonal + kabllim. | cope | 1
64 | analize | F.Njesi e brendshme F.Coil Kasete, kapaciteti ne ftohje / ngrohje 4.98/5.22 kW, P.u = 856 l/h, Vmed.=880 m³/h, F.el=83 W, 1F ~230V ~50 Hz. E kompletuar me pompe kondense, valvol 3-rrugeshe dhe valvola nderprerese,pult komandimi zonal + kabllim. | cope | 1
65 | analize | F.Njesi e brendshme F.Coil Kasete, kapaciteti ne ftohje / ngrohje 11.00/10.82 kW, P.u = 1893 l/h, Vmed.=1750 m³/h, F.el=175 W, 1F ~230V ~50 Hz. E kompletuar me pompe kondense, valvol 3-rrugeshe dhe valvola nderprerese,pult komandimi zonal + kabllim. | cope | 29
66 | analize | F.Njesi e brendshme F.Coil Kanalor, kapaciteti ne ftohje / ngrohje 4.02/3.93 kW, P.u = 691 l/h, Vmed.=570 m³/h, F.el=92 W, 1F ~230V ~50 Hz. E kompletuar me pompe kondense, valvol 3-rrugeshe dhe valvola nderprerese,pult komandimi zonal + kabllim. | cope | 12
67 | analize | F.Njesi e brendshme F.Coil Kanalor, kapaciteti ne ftohje / ngrohje 6.95/7.95 kW, P.u = 1195 l/h, Vmed.=1350 m³/h, F.el=228 W, 1F ~230V ~50 Hz. E kompletuar me pompe kondense, valvol 3-rrugeshe dhe valvola nderprerese,pult komandimi zonal + kabllim. | cope | 3
68 | analize | F.Njesi e brendshme F.Coil Kanalor, kapaciteti ne ftohje / ngrohje 8.54/9.25 kW, P.u = 1469 l/h, Vmed.=1500 m³/h, F.el=267 W, 1F ~230V ~50 Hz. E kompletuar me pompe kondense, valvol 3-rrugeshe dhe valvola nderprerese,pult komandimi zonal + kabllim. | cope | 38
69 | analize | F.Njesi e brendshme F.Coil Kanalor, kapaciteti ne ftohje / ngrohje 8.97/9.90 kW, P.u = 1543 l/h, Vmed.=1380 m³/h, F.el=205 W, 1F ~230V ~50 Hz. E kompletuar me pompe kondense, valvol 3-rrugeshe dhe valvola nderprerese,pult komandimi zonal + kabllim. | cope | 5
70 | analize | F.Njesi e brendshme F.Coil Kanalor, kapaciteti ne ftohje / ngrohje 12.53/13.44 kW, P.u = 2155 l/h, Vmed.=2210 m³/h, F.el=339 W, 1F ~230V ~50 Hz. E kompletuar me pompe kondense, valvol 3-rrugeshe dhe valvola nderprerese,pult komandimi zonal + kabllim. | cope | 8
71 | analize | F.Njesi e brendshme F.Coil Kanalor, kapaciteti ne ftohje / ngrohje 16.08/15.77 kW, P.u = 2766 l/h, Vmed.=2350 m³/h, F.el=370 W, 1F ~230V ~50 Hz. E kompletuar me pompe kondense, valvol 3-rrugeshe dhe valvola nderprerese,pult komandimi zonal + kabllim. | cope | 16
|  | Shuma 8 | Leke
Instalimet e sistemit te ajrit
72 | analize | F.V Kanale ajri prej paneli poliuretani i veshur me shtrese alumini nga te dyja anet per aplikime ne ambjente te brendshme.Spesori 20.5mm, densiteti 52 kg/m3, trashesia e aluminit 80/80 mikron, shtresa e brendshme e lemuar, klasa e reagimit ndaj zjarrit 0-1 referuar dekretit ministerial italian 26/06/84 ose klasa B sipas standardit EN13501-1 te komunitetit europian. | m² | 4500
73 | analize | F.V Kanale ajri prej paneli poliuretani i veshur me shtrese alumini nga te dyja anet per aplikime te jashtme. Spesori 30.5mm, densiteti 48 kg/m3, trashesia e aluminit 200/80 mikron, shtresa e brendshme e lemuar, shtresa e jashtme rezistente ndaj kushteve atmosferike 200μ. Klasa e reagimit ndaj zjarrit 0-1 referuar dekretit ministerial italian 26/06/84 ose klasa B sipas standardit EN13501-1 te komunitetit europian. | m² | 550
74 | analize | F.V Boje me permbajtje rezine per hidroizolim per kanalet e ajrit te instaluara ne ambientin e jashtem ( nuk duhet te perdoret per permbajtje bitumi) + garza xhuntimi | kg | 40
75 | analize | F.V Tub fleksibel i termoizoluar me diameter Ø 100mm | ml | 7
76 | analize | F.V Tub fleksibel i termoizoluar me diameter Ø 125mm | ml | 35
77 | analize | F.V Tub fleksibel i termoizoluar me diameter Ø 150mm | ml | 105
78 | analize | F.V Tub fleksibel i termoizoluar me diameter Ø 200mm | ml | 273
79 | analize | F.V Tub fleksibel i termoizoluar me diameter Ø 250mm | ml | 236
80 | analize | F.V Tub fleksibel i pa termoizoluar me diameter Ø 100mm | ml | 15
81 | analize | F.V Tub fleksibel i pa termoizoluar me diameter Ø 125mm | ml | 43
82 | analize | F.V Tub fleksibel i pa termoizoluar me diameter Ø 150mm | ml | 105
83 | analize | F.V Tub fleksibel i pa termoizoluar me diameter Ø 200mm | ml | 325
84 | analize | F.V Tub fleksibel i pa termoizoluar me diameter Ø 250mm | ml | 248
85 | analize | F.V Bashkues antivibrues | ml | 540
86 | analize | F.V Difuzor Linear SLOT, 4 çarje me deflekor, | ml | 103
87 | analize | F.V Difuzor Linear SLOT, 4 çarje pa deflekor, | ml | 103
88 | analize | F.V Grila dhenie / marrje 2Dr 230x20 | cope | 8
89 | analize | F.V Grila dhenie / marrje 2Dr 200x20 | cope | 14
90 | analize | F.V Grila dhenie / marrje 2Dr 140x20 | cope | 12
91 | analize | F.V Grila dhenie / marrje 2Dr 140x15 | cope | 39
92 | analize | F.V Grila dhenie / marrje 2Dr 140x10 | cope | 9
93 | analize | F.V Grila marrje 1Dr 130x40 | cope | 8
94 | analize | F.V Grila dhenie + Filter + Menteshe 130x40 | cope | 8
95 | analize | F.V Grila marrje 1Dr 120x30 | cope | 23
96 | analize | F.V Grila dhenie + Filter + Menteshe 120x30 | cope | 23
97 | analize | F.V Grila marrje 2Dr 120x20 | cope | 9
98 | analize | F.V Grila dhenie + Filter + Menteshe 120x20 | cope | 9
99 | analize | F.V Grila dhenie / marrje 2Dr 120x15 | cope | 4
100 | analize | F.V Grila dhenie / marrje 2Dr 120x10 | cope | 28
101 | analize | F.V Grila dhenie / marrje 2Dr 100x15 | cope | 40
102 | analize | F.V Grila dhenie / marrje 2Dr 100x10 | cope | 2
103 | analize | F.V Grila dhenie / marrje 2Dr 90x10 | cope | 28
104 | analize | F.V Grila dhenie / marrje 2Dr 80x15+Damper | cope | 13
105 | analize | F.V Grila dhenie / marrje 1Dr 70x15 | cope | 3
106 | analize | F.V Grila dhenie / marrje 2Dr 60x15 | cope | 6
107 | analize | F.V Grila dhenie / marrje 1Dr 60x15+Damper | cope | 14
108 | analize | F.V Grila dhenie / marrje 2Dr 60x10 | cope | 4
109 | analize | F.V Grila dhenie / marrje 2Dr 50x15 | cope | 2
110 | analize | F.V Grila dhenie / marrje 2Dr 50x15+Damper | cope | 26
111 | analize | F.V Grila dhenie / marrje 1Dr 50x10 | cope | 4
112 | analize | F.V Grila dhenie / marrje 2Dr 40x15 | cope | 20
113 | analize | F.V Grila dhenie / marrje 1Dr 40x15 | cope | 2
114 | analize | F.V Grila dhenie / marrje 1Dr 40x10 | cope | 1
115 | analize | F.V Grila dhenie / marrje 2Dr 30x10 | cope | 10
116 | analize | F.V Grila dhenie / marrje 1Dr 30x10 | cope | 1
117 | analize | F.V Grila dhenie / marrje 2Dr 30x15+Damper | cope | 60
118 | analize | F.V Grila dhenie ( 25x25 ) cm - 4 DR | cope | 2
119 | analize | F.V Grile shiu 70x30 | cope | 1
120 | analize | F.V Grile shiu + Filter G3 70x30 | cope | 1
121 | analize | F.V Grile shiu + Filter G3 140x40 | cope | 3
122 | analize | F.V Grile shiu + Filter G3 125x40 | cope | 2
123 | analize | F.V Grile shiu 40x35 | cope | 1
124 | analize | F.V Grile shiu 50x40 | cope | 1
125 | analize | F.V Grile shiu 60x70 | cope | 1
126 | analize | F.V Valvol rrethore metalik Ø 100 | cope | 12
127 | analize | F.V Qafore Ø100 mm | cope | 28
128 | analize | F.V Qafore Ø125 mm | cope | 112
129 | analize | F.V Qafore Ø150 mm | cope | 253
130 | analize | F.V Qafore Ø200 mm | cope | 772
131 | analize | F.V Qafore Ø250 mm | cope | 354
132 | analize | F.V Damper volumor Ø 100 mm | cope | 18
133 | analize | F.V Damper volumor Ø 125 mm | cope | 112
134 | analize | F.V Damper volumor Ø 150 mm | cope | 253
135 | analize | F.V Damper volumor Ø 200 mm | cope | 160
136 | analize | F.V Damper volumor Ø 250 mm | cope | 102
137 | analize | F.V Damper Zjarri 25x10 cm | cope | 4
138 | analize | F.V Damper Zjarri 25x15 cm | cope | 2
139 | analize | F.V Damper Zjarri 25x20 cm | cope | 3
140 | analize | F.V Damper Zjarri 30x20 cm | cope | 4
141 | analize | F.V Damper Zjarri 35x20 cm | cope | 4
142 | analize | F.V Damper Zjarri 40x20 cm | cope | 4
143 | analize | F.V Damper Zjarri 40x35 cm | cope | 2
144 | analize | F.V Damper Zjarri 45x35 cm | cope | 1
145 | analize | F.V Damper Zjarri 50x40 cm | cope | 2
146 | analize | F.V Damper Zjarri 55x25 cm | cope | 2
147 | analize | F.V Damper Zjarri 60x45 cm | cope | 4
148 | analize | F.V Damper Zjarri 65x25 cm | cope | 1
149 | analize | F.V Damper Zjarri 65x35 cm | cope | 1
150 | analize | F.V Damper Zjarri 65x50 cm | cope | 2
151 | analize | F.V Damper Zjarri 65x60 cm | cope | 2
152 | analize | F.V Damper Zjarri 70x45 cm | cope | 1
153 | analize | F.V Damper Zjarri 70x60cm | cope | 8
154 | analize | F.V Damper Zjarri 70x65 cm | cope | 1
155 | analize | F.V Damper Zjarri 75x35 cm | cope | 3
156 | analize | F.V Damper Zjarri 80x35 cm | cope | 8
157 | analize | F.V Damper Zjarri 80x60 cm | cope | 2
158 | analize | F.V Damper Zjarri 80x80 cm | cope | 2
159 | analize | F.V Damper Zjarri 85x30 cm | cope | 2
160 | analize | F.V Damper Zjarri 95x35 cm | cope | 1
161 | analize | F.V Damper Zjarri 100x60 cm | cope | 2
162 | analize | F.V Damper Zjarri 110x40 cm | cope | 4
163 | analize | F.V Damper Zjarri 125x30 cm | cope | 1
164 | analize | F.V Konstruksione metalike dhe armatura montimi profile metalike,Prizhonier M12/M10/M8, bulloneri, Fasheta plastike, Upa metalike betoni , perçina, per te gjitha kanalet e ajrit, nastro adezive, etj. | kompl | 1
|  | Shuma 9 | Leke
AMBIENTI TEKNIK
INSTALIMET
1 | analize | F.V Tuba çeliku pa tegel + rakorderi Ø 3/4" | kg | 15
2 | analize | F.V Tuba çeliku pa tegel + rakorderi Ø 1" | kg | 22
3 | analize | F.V Tuba çeliku pa tegel + rakorderi Ø 2" | kg | 50
4 | analize | F.V Tuba çeliku pa tegel + rakorderi Ø 2 1/2" | kg | 552
5 | analize | F.V Tuba çeliku pa tegel + rakorderi Ø 3" | kg | 1415
6 | analize | F.V Tuba çeliku pa tegel + rakorderi Ø 4" | kg | 1100
7 | analize | F.V Tuba çeliku pa tegel + rakorderi Ø 5" | kg | 1782
8 | analize | F.V Tuba çeliku pa tegel + rakorderi Ø 6" | kg | 384
9 | analize | F.V Tub celiku i zi dhe rakorderi Ø 3" | kg | 50
10 | analize | F.V Tuba inkosi I termoizoluar Ø 1 " | ml | 12
11 | analize | F.V Tuba inkosi I termoizoluar Ø 1 1/4 " | ml | 30
12 | analize | F.V Tuba Zingato Ø 2'' | kg | 46
13 | analize | F.V Tuba Zingato Ø 2 1/2'' | kg | 130
14 | analize | F.V Tuba e rakorderi ujesjellesi PP-R , Ø32 X 5.4 mm PN 16 | ml | 35
15 | analize | F.V Tuba e rakorderi ujesjellesi PP-R , Ø40 X 5.5 mm PN 16 | ml | 20
16 | analize | F.V Tuba ujesjellesi PP-R , Ø50x8.3 mm | ml | 55
17 | analize | F.V Termoizolim tubi Ø 3/4" me armafleks (d28x9) | ml | 10
18 | analize | F.V Termoizolim tubi Ø 1" me armafleks (d35x9) | ml | 45
19 | analize | F.V. Termoizolim tubi Ø 1 1/4" me armofleks | ml | 20
20 | analize | F.V. Termoizolim tubi Ø 1 1/2" me armofleks | ml | 55
21 | analize | F.V Termoizolim tubi Ø 2" me armofleks (d64x9) | ml | 10
22 | analize | F.V Termoizolim tubi Ø 2 1/2" me armofleks (d76x9) | ml | 95
23 | analize | F.V Termoizolim tubi Ø 3" me armofleks | ml | 185
24 | analize | F.V Termoizolim tubi Ø 4" me armofleks | ml | 100
25 | analize | F.V Termoizolim tubi Ø 5" me armofleks | ml | 110
26 | analize | F.V Termoizolim tubi Ø 6" me armofleks | ml | 20
27 | analize | F.V. Elektroda saldimi | kg | 35
28 | analize | F.V Valvol nderprerese PN 16 bar DN 20 (Ø 3/4" ) | cope | 48
29 | analize | F.V Valvol nderprerese PN 16 bar DN 25 (Ø 1" ) | cope | 21
30 | analize | F.V Valvol nderprerese PN 16 bar DN 32 (Ø 1 1/4" ) | cope | 7
31 | analize | F.V Valvol nderprerese PN 16 bar DN 50 (Ø2") | cope | 10
32 | analize | F.V Valvol flutur me fllanxha PN 16 bar DN 65 (Ø 2 1/2" ) | cope | 31
33 | analize | F.V Valvol flutur me fllanxha PN 16 bar DN 80 (Ø 3" ) | cope | 8
34 | analize | F.V Valvol flutur me fllanxha PN 16 bar DN 100 (Ø 4" ) | cope | 24
35 | analize | F.V Valvol flutur me fllanxha PN 16 bar DN 125 (Ø 5" ) | cope | 22
36 | analize | F.V Valvol nderprerese me fllanxha PN 16 bar DN 150 (Ø 6" ) | cope | 6
37 | analize | F.V Valvol moskthimi PN 16 bar DN50 (Ø 2") | cope | 3
38 | analize | F.V Valvol moskthimi me fllanxha PN 16 bar DN65 (Ø 2 1/2") | cope | 2
39 | analize | F.V Valvol moskthim me fllanxha PN 16 bar DN100(Ø 4") | cope | 2
40 | analize | F.V Valvol moskthim me fllanxha PN 16 bar DN125(Ø 5") | cope | 2
41 | analize | F.V Reduktor presioni PN 16 bar DN 25 (Ø 1" ) | cope | 1
42 | analize | F.V Reduktor presioni PN 16 bar DN 32 (Ø 1 1/4" ) | cope | 3
43 | analize | F.V Reduktor presioni PN 16 bar DN 65 (Ø 2 1/2" ) | cope | 1
44 | analize | F.V Valvula e motorrizuar Ø 1" | cope | 8
45 | analize | F.V Valvula e motorrizuar Ø 2 1/2" | cope | 4
46 | analize | F.V Filter mekanik "Y " DN25 (Ø 1 ") | cope | 1
47 | analize | F.V Filter mekanik "Y " DN32 (Ø 1 1/4") | cope | 3
48 | analize | F.V Filter mekanik "Y " DN50 (Ø 2") | cope | 1
49 | analize | F.V Filter mekanik "Y " me fllanxha PN 16 bar DN 65(Ø 2½" ) | cope | 6
50 | analize | F.V Filter mekanik "Y " me fllanxha PN 16 bar DN 100(Ø 4" ) | cope | 2
51 | analize | F.V Filter mekanik "Y " me fllanxha DN125 (Ø 5") | cope | 2
52 | analize | F.V Xhunto antivibruese PN 16 bar DN 50 (Ø 2" ) | cope | 4
53 | analize | F.V Xhunto antivibruese me fllanxha PN 16 bar DN 65 (Ø 2 1/2" ) | cope | 1
54 | analize | F.V Xhunto antivibruese me fllanxha PN 16 bar DN 80 (Ø 3" ) | cope | 1
55 | analize | F.V Xhunto antivibruese me fllanxha PN 16 bar DN 100 (Ø 4" ) | cope | 4
56 | analize | F.V Xhunto antivibruese me fllanxha PN 16 bar DN 125 (Ø 5" ) | cope | 4
57 | analize | F.V Fllanxha PN 16 bar DN 65 (Ø 21/2") | cope | 24
58 | analize | F.V Fllanxha PN 16 bar DN 80 (Ø 3") | cope | 4
59 | analize | F.V Fllanxha PN 16 bar DN 100 (Ø 4") | cope | 50
60 | analize | F.V Fllanxha PN 16 bar DN 100 (Ø 5") | cope | 62
61 | analize | F.V Fllanxha PN 16 bar DN 100 (Ø 6") | cope | 22
62 | analize | F.V Galexhant mekanik PN 16 bar DN 65 (Ø 2½" ) | cope | 2
63 | analize | F.V Galexhant elektrik | cope | 2
64 | analize | F.V Mates uji PN 16 bar DN 65 (Ø 2½" ) | cope | 1
65 | analize | F.V Manometer analog | cope | 23
66 | analize | F.V Termometer analog | cope | 25
67 | analize | F.V. Çajrues 3/4" | cope | 6
68 | analize | F.V Valvol sigurie 1" | cope | 5
69 | analize | F.V Flete alumini per mbrojtjen e tubacioneve nen efektin e kushteve klimaterike | m² | 120
70 | analize | F.V Elemente montimi dhe mberthimi. (upa, fasheta, prizhioner, profile metalike, stafa, bulloneri,Upa metalike betoni, Gur fresibel, teflone, ngjites etj ) | komp | 1
71 | analize | F.V Boje kundra ndryshkut | kg | 15
|  | Shuma 10 | Leke
PAJISJE
72 | analiza | Kolektore dergim/kthim te ujit HVAC Ndertesa e Re Karakteristikat Teknike : - Diametri 8 " (DN 200), Çelik - 2 hyrje 4" - 1 dajle 6" -Manometer, -Termometer -Saracineske shkarkimi 1" | cope | 2
73 | analiza | Kolektore dergim/kthim te ujit HVAC Ndertesa e Re Karakteristikat Teknike : - Diametri 8 " (DN 200), Çelik - 2 hyrje 5" - 1 dajle 5" -Manometer, -Termometer -Saracineske shkarkimi 1" | cope | 2
74 | analiza | Kolektore i Pompes se Qarkullimit Fan Coil - Ndertesa e Re Karakteristikat Teknike: - Diametri 6" (DN 150), Çelik - 2 hyrje 5" - 1 dajle 5" -Manometer, -Termometer -Saracineske shkarkimi 1" | cope | 2
75 | analiza | Kolektore dergim/kthim te ujit HVAC Ndertesa e Vjeter Karakteristikat Teknike : - Diametri 8 " (DN 200), Çelik - 1 hyrje 5" - 1 dajle 5" -Manometer, -Termometer -Saracineske shkarkimi 1" | cope | 2
76 | analiza | Kolektore dergim/kthim te ujit HVAC Ndertesa e Vjeter Karakteristikat Teknike : - Diametri 5" (DN 125), Çelik - 2 hyrje 4 " - 1 dajle 4 " - Manometer, - Termometer - Saracineske shkarkimi 1" | cope | 2
77 | analiza | Kolektore i Pompes Qarkulluese Fan Coil - Ndertesa e Vjeter Karakteristikat Teknike : - Diametri 5" (DN 125), Çelik - 2 hyrje 4 " - 1 dajle 4 " - Manometer, - Termometer - Saracineske shkarkimi 1" | cope | 2
78 | analiza | Kolektore dergim/kthim te ujit HVAC AHU - Ndertesa e Vjeter Karakteristikat Teknike : - Diametri 8" (DN 200), Çelik - 1 hyrje 5" - 1 dajle 3" - 3 dalje 21/2" - Manometer, - Termometer - Saracineske shkarkimi 1" | cope | 2
79 | analiza | Ene zgjerimi Karakteristikat Teknike: -Ene zgjerimi me membranë -Presioni min/max : 3/10 bar, -Kapaciteti 100 lit -De = 460 mm -H = 810 mm -Lidhjet: F Ø 3/4" | cope | 5
80 | analiza | F. Pompa e sistemit te mbrojtjes nga zjarri me karakteristikat teknike: Modeli me karakteristika teknike: -Tipi : FLA- 2 Helix V 2204/K PN10 -Fuqia e pompes elektrike : 5.5 kW, -Intesiteti i rrymes:10.6 A -Tensioni i dhenë : 3F~400V,50Hz -Prurja: 22 m³ / h -Prevalenca: 50 mkH2O -Lidhjet: ∅ 3" PN10/PN16 | cope | 1
81 | analiza | F. Pompa e furnizimit me uje sanitar Karakteristikat Teknike: -Fuqia e instaluar : 1.1 kW, -Intensiteti i rrymës : 3 A, -Tensioni i dhenë : 400V,3F/ 50Hz -Prurja: 5 m³ / h -Prevalenca: 35 mkH2O -Lidhjet: PN 10 / PN 16 | cope | 1
82 | analiza | F. Autokllava Karakteristikat Teknike: -Autokllave me membranë -Presioni maximal 10 bar, -Kapaciteti 300 lit -De = 550 -H = 1520 -Lidhjet: F Ø 1 1/4" | cope | 1
83 | analiza | F. Filter rere Karakteristikat Teknike: -Diamtri ne hyrje/dalje: 2'' -Prurja : 6-10 m³ / h -Volumi: 200lt -Fuqia elektrike: 12V -Presioni maksimal i punes: 2-7 bar | cope | 1
84 | analiza | F.Zbutes uji Karakteristikat Teknike: -Lidhjet: 2'' -Prurja : 2-7 bar -Volumi: 2x250lt -Fuqia elektrike: 12V E kompletuar me depoziten e kripes, galexhan sigurie dhe bypass | cope | 1
85 | analiza | Pompe Nxehtesie - Godina e Re (Versioni ajer / uje Inverter, komplet me kitin hidraulik). Kapaciteti ftohes / ngrohes (ne temperaturat llogaritese): 420.4 / 314.6 kW . Temp. te jashtme vere / dimer : 36ºC / -1ºC - 72228l/h Fuqia elektrike / tensioni / intensiteti /ushqimi : 159.4 kW / 400V / 278A / 3 F ~ 50Hz Kit hidraulik (pompe riqarkullimi inverter, ene zgjerimi ,valvol, etj.). Grup mbushje atomatike, sensor komplet. dhe mbrojtje atomatike kunder ngrirjes. Kompletuar me strukture metalike mbeshtetse me amortizator. Dimensione: AxBxH= 4760X2200X2450 mm, Pesha 4420 kg | cope | 2
86 | analiza | Pompe Nxehtesie - Godina e Vjeter (Versioni ajer / uje Inverter, komplet me kitin hidraulik). Kapaciteti ftohes / ngrohes (ne temperaturat llogaritese): 532.1 / 396.5 kW . Temp. te jashtme vere / dimer : 36ºC / -1ºC - 91400l/h Fuqia elektrike / tensioni / intensiteti /ushqimi : 195 kW / 400V / 343 A / 3 F ~ 50Hz Kit hidraulik (ene zgjerimi, pompe riqarkullimi inverter,ene zgjerimi, valvol, etj.). Grup mbushje atomatike, sensor komplet. dhe mbrojtje atomatike kunder ngrirjes. Kompletuar me strukture metalike mbeshtetse me amortizator. Dimensione: AxBxH= 5950X2200X2450 mm, Pesha 5320 kg | cope | 2
87 | analiza | POMPE NXEHTESIE - AHU / Ekspozite e Perhershme (Versioni ajer / uje Inverter, komplet me kitin hidraulik). Kapaciteti ftohes / ngrohes (ne temperaturat llogaritese): 32.6 / 40.5 kW . Temp. te jashtme vere / dimer : 36ºC / -1ºC - 6950l/h Fuqia elektrike / tensioni / intensiteti /ushqimi : 15.2 kW / 400V / 27A / 3 F ~ 50Hz Kit hidraulik (akumul, pompe riqarkullimi inverter, ene zgjerimi,valvol, etj.). Grup mbushje atomatike, sensor komplet. dhe mbrojtje atomatike kunder ngrirjes. Kompletuar me strukture metalike mbeshtetse me amortizator. Dimensione: AxBxH= 1750X750X1450 mm, Pesha 400 kg | cope | 1
88 | analiza | NJESI TRAJTIMI AJRI 18500 m3 Prurja e ajrit dergim/kthim 18500 / 18500 m³/h . Temperatura e futjes se ajrit ne ambientit dimer/ver: 34°C / 19°C Renia e presionit te jashtem dergim/kthim 200/200 Pa. Kapaciteti termik ne ngrohje / ftohje: 98 kW / 94 kW Fuqia elektrike e ventilatorit / dergim 11 kW 3 F+N/400V/50Hz / kthim 4 kW 11 F+ N/400V/50Hz Kompletuar me Inverter shpejtesie Efikasiteti i rekuperatorit 74.8/79.7%. Komplet filtrash, komplet kuader elektrik, set sensoresh, rregullator klimaterik, valvola nderprerese, valovl e motorizuar, filter y,strukture e tipit te jashtem. Dimensionet AxBxH [mm]:8858x1533x400. Pesha totale 3600 kg). | cope | 1
89 | analiza | NJESI TRAJTIMI AJRI - Ekspozita e Perkohshme Prurja e ajrit dergim/kthim 4500 / 4500 m³/h . Temperatura e futjes se ajrit ne ambientit dimer/ver: 34°C / 19°C Renia e presionit te jashtem dergim/kthim 200/200 Pa. Kapaciteti termik ne ngrohje / ftohje: 28 kW /25 kW Fuqia elektrike e ventilatorit / dergim 3.45 kW 3 F+N/400V/50Hz / kthim 3.45 kW 3 F+ N/400V/50Hz Kompletuar me Inverter shpejtesie Efikasiteti i rekuperatorit 74.6/79.6%. Komplet filtrash, komplet kuader elektrik, set sensoresh, rregullator klimaterik, valvola nderprerese, valovl e motorizuar, filter y,strukture e tipit te jashtem. Dimensionet AxBxH [mm]: 5788x1400x1808. Pesha totale 1416 kg). | cope | 1
90 | analiza | NJESI TRAJTIMI AJRI - Auditor Prurja e ajrit dergim/kthim 7000 / 7000 m³/h . Temperatura e futjes se ajrit ne ambientit dimer/ver: 34°C / 19°C Renia e presionit te jashtem dergim/kthim 200/200 Pa. Kapaciteti termik ne ngrohje / ftohje: 41.02 kW /46 kW Fuqia elektrike e ventilatorit / dergim 4 kW 3 F+N/400V/50Hz / kthim 4 kW 3 F+ N/400V/50Hz Kompletuar me Inverter shpejtesie Efikasiteti i rekuperatorit 75.7/81.9%. Komplet filtrash, komplet kuader elektrik, set sensoresh, rregullator klimaterik, valvola nderprerese, valovl e motorizuar, filter y,strukture e tipit te jashtem. Dimensionet AxBxH [mm]: 6108x1400x2128. Pesha totale 1416 kg). | cope | 1
91 | analiza | NJESI TRAJTIMI AJRI - Ekspozita e Perhershme Prurja e ajrit dergim/kthim 7500 / 7500 m³/h . Temperatura e futjes se ajrit ne ambientit dimer/ver: 34°C / 19°C Renia e presionit te jashtem dergim/kthim 200/200 Pa. Kapaciteti termik ne ngrohje / ftohje: 54 kW / 49 kW Fuqia elektrike e ventilatorit / dergim 4 kW 3 F+N/400V/50Hz / kthim 4 kW 3 F+ N/400V/50Hz Kompletuar me Inverter shpejtesie Efikasiteti i rekuperatorit 74.8/79.7%. Komplet filtrash, komplet kuader elektrik, set sensoresh, rregullator klimaterik, valvola nderprerese, valovl e motorizuar, filter y,strukture e tipit te jashtem. Dimensionet AxBxH [mm]: 6101x1400x2128. Pesha totale 2279 kg). | cope | 1
92 | analiza | NJESI TRAJTIMI AJRI - Ekspozite e Perhershme Prurja e ajrit dergim/kthim 4600 / 4600 m³/h . Temperatura e futjes se ajrit ne ambientit dimer/ver: 34°C / 19°C Renia e presionit te jashtem dergim/kthim 200/200 Pa. Kapaciteti termik ne ngrohje / ftohje: 28 kW /25 kW Fuqia elektrike e ventilatorit / dergim 3.45 kW 3 F+N/400V/50Hz / kthim 3.45 kW 3 F+ N/400V/50Hz Kompletuar me Inverter shpejtesie Efikasiteti i rekuperatorit 74.6/79.6%. Komplet filtrash, komplet kuader elektrik, set sensoresh, rregullator klimaterik, valvola nderprerese, valovl e motorizuar, filter y,strukture e tipit te jashtem. Dimensionet AxBxH [mm]: 5788x1400x1808. Pesha totale 1416 kg). | cope | 1
93 | analiza | NJESI TRAJTIMI AJRI - Fondi Prurja e ajrit dergim/kthim 27500/ 27500m³/h . Me perzjerje 70 % (rikthim) /30 % (ajri fresket) Temperatura e futjes se ajrit ne ambientit dimer/ver: 32°C / 24°C Renia e presionit te jashtem dergim/kthim 200/200 Pa. Kapaciteti termik ne ngrohje / ftohje: 176 kW / 43 kW Fuqia elektrike e ventilatorit / dergim 15 kW 3 F+N/400V/50Hz / kthim 15 kW 3 F+ N/400V/50Hz Kompletuar me Inverter shpejtesie Komplet filtrash, komplet kuader elektrik, set sensoresh, mbrojtje automatike nga ngrirja, strukture e tipit te jashtem. Dimensionet AxBxH [mm]: 5624x2654x3408. Pesha totale 3546 kg). | cope | 1
94 | analiza | GJENERATOR AVULLI - Njesite e Trajtimit te Ajrit. Karakteristikat Teknike : - Sasia e avullit te prodhuar :9-90 kg/h - Presioni min/max i punes : 1 -10 bar - Fuqia elektrike 2x34.2 kW,(400V - 3F~ 50Hz) - Dimensionet: AxBXC = 675 x 730 385 mm I kompletuar me panel elektrik dhe te gjithe aksesoret e nevojshme per funksionimim. | cope | 8
95 | analiza | POMPE QARKULLIMI Pompe Centrifugale Horizontale e motor Inverter, me nje shkalle mbeshtetur ne bazament sipas ISO 5199. Prurja=124 m3/h; H = 15 m; 3Fx400V; 18.8 A; P= 11kW; Lidhjet: DN100 ne thithje; DN80 ne dergim; Temp Ujit: -25 .. 120 °C; PN16 bar eficenca: IE4 Helika rezistente korrozionit: Gize Klasa e mbylljes (IEC 34-5): IP55 Klasa e izolimit (IEC 85): F Mbrojtje motori: PO | cope | 2
96 | analiza | POMPE QARKULLIMI Pompe Centrifugale Horizontale e motor Inverter, me nje shkalle mbeshtetur ne bazament sipas ISO 5199. Prurja= 69.5 m3/h; H = 16 m; 3Fx400V; 13.4 A; P= 7.5kW; Lidhjet: DN125 ne thithje; DN100 ne dergim; Temp Ujit: -25 .. 120 °C; PN16 bar eficenca: IE4 Helika rezistente korrozionit: Gize Klasa e mbylljes (IEC 34-5): IP55 Klasa e izolimit (IEC 85): F Mbrojtje motori: PO | cope | 2
97 | analiza | Akumuli inercial per impiantin HVAC Karakteristikat teknike: - Kapaciteti : 5000 l - Diametri : 1600 mm -Lartesi : 2948 mm - Lidhjet hyrje/dalje : 6" - Temp. max 90°C - Presioni max 8 bar I kompletuar me te gjitha aksesoret . | cope | 1
98 | analiza | Akumuli inercial per impiantin HVAC Karakteristikat teknike: - Kapaciteti : 3000 l - Diametri : 1250 mm - Lartesi : 2804 mm - Lidhjet hyrje/dalje : 5" - Temp. max 90°C - Presioni max 8 bar I kompletuar me te gjitha aksesoret . | cope | 1
99 | analiza | Njesi e jashteme Zyrat e Administrates Godina e Re Nr.1 -Kompresor inverter VRF (Kompresor me pompe nxehtesie VRF). Kapaciteti ftohes / ngrohes ne temperaturen -1ºC :90 / 101 kW . Fuqia elektrike / tensioni / intensiteti /ushqimi : Ft: 28.23 kW / Ng: 30.18 kW / 380-415V / 3 F ~ 50Hz . Pesha 580 kg, me permasa BxLxH 1250x765x1615mm. | cope | 1
100 | analiza | Njesi e jashteme Bari Nr.2 -Kompresor inverter VRF (Kompresor me pompe nxehtesie VRF). Kapaciteti ftohes / ngrohes ne temperaturen -1ºC :34.57 / 31.43 kW . Fuqia elektrike / tensioni / intensiteti /ushqimi : Ft: 6.31 kW / Ng: 9.9 kW / 380-415V / 3 F ~ 50Hz . Pesha 157 kg, me permasa BxLxH 528x1120x1558mm. | cope | 1
101 | analiza | Njesi e jashteme Zyrat Godina Ekzistuese Nr.3 -Kompresor inverter VRF (Kompresor me pompe nxehtesie VRF). Kapaciteti ftohes / ngrohes ne temperaturen -1ºC :25.43 / 26.92 kW . Fuqia elektrike / tensioni / intensiteti /ushqimi : Ft: 7.78 kW / Ng: 8.08 kW / 380-415V / 3 F ~ 50Hz . Pesha 147 kg, me permasa BxLxH 528x1120x1558mm | cope | 1
102 | analiza | Njesi Rikuperatore Ajri V.ajri.3300m³/h ~ Presioni statik 280 Pa Fel.e vetilatorve 6.8x2 kW,Fuqia e komp.4.4 kW 1F~230V,50Hz,F Eficensa e rikuperimit Ftohje/Ngrohje 53.6% Kapaciteti termik Ftohje/Ngrohje 23.0/33.3 kW | cope | 1
103 | analiza | Njesi Rikuperatore Ajri V.ajri. 2100m³/h ~ Presioni statik 166 Pa Fel.e vetilatorve 4.2x2 kW,Fuqia e komp.2.6 kW 1F~230V,50Hz,F Eficensa e rikuperimit Ftohje/Ngrohje 53.6% Kapaciteti termik Ftohje/Ngrohje 15.0/22.8 kW | cope | 1
104 | analiza | Njesi Rikuperatore Ajri V.ajri. 1000m³/h ~ Presioni statik 250 Pa Fel.e vetilatorve 4.2x2 kW,Fuqia e komp.2.6 kW 1F~230V,50Hz,F Eficensa e rikuperimit Ftohje/Ngrohje 51.2% Kapaciteti termik Ftohje/Ngrohje 6.1/8.8 kW | cope | 1
| analiza | Vent. Centrifugal V = 2400m³/h ΔP= 80 Pa Fel= 300 Wat | cope | 1
|  | Shuma 11 | Leke
|  | SHUMA PER INSTALIME ELEKTRIKE | LEKE |  |  | 0
|  | SHUMA PER PAJISJE ELEKTRIKE | LEKE |  |  | 0

## PUNIME_ELEKTRIKE
POROSITES : MINISTRIA E KULTURES
EMERTIMI I OBJEKTIT : RESTAURIMI, RIKONSTRUKSIONI DHE REHABILITIMI I HAPËSIRAVE NË MUZEUN KOMBËTAR TË ARTEVE TË BUKURA (GALERIA KOMBËTARE E ARTEVE), TIRANË, SHQIPËRI
PUNIME ELEKTRIKE
Nr. | Nr.Analiza | EMERTIMI I PUNIMEVE | NJESIA | SASIA | ÇMIMI | SHUMA
( a ) |  |  | ( c ) | ( d ) | ( e ) | ( f = d x e )
1.1 |  | KUADROT ELEKTRIK
1.1.1 |  | Kuadri Elektrik K0
1.1.1.1 | an E-1.1.1.1 | F.V. 2 kapake anesore te panelit IP30 P600 Prisma P | cope | 1
1.1.1.2 | an E-1.1.1.2 | F.V. Strukture paneli L650+150 P600 Prisma P | cope | 3
1.1.1.3 | an E-1.1.1.3 | F.V. Kornize mbeshtetese e kapakut ballor L650 | cope | 3
1.1.1.4 | an E-1.1.1.4 | F.V. Kapak IP30 L800 P600 Prisma P | cope | 3
1.1.1.5 | an E-1.1.1.5 | F.V. Porte transparente IP30 L800 Prisma P | cope | 3
1.1.1.6 | an E-1.1.1.6 | F.V. Kapak fundor IP30 L800 Prisma P | cope | 3
1.1.1.7 | an E-1.1.1.7 | F.V. Set gunicionesh IP31 Prisma P | cope | 3
1.1.1.8 | an E-1.1.1.8 | F.V. Kapak fundor NS1600 V fisso | cope | 3
1.1.1.9 | an E-1.1.1.9 | F.V. Kapak ballor NS1600 V fisso | cope | 3
1.1.1.10 | an E-1.1.1.10 | F.V. Drejtues kabllosh mod P | cope | 3
1.1.1.11 | an E-1.1.1.11 | F.V. Kapak fundor NSX-INS250 H fisso/dir4P | cope | 1
1.1.1.12 | an E-1.1.1.12 | F.V. Kapak ballor NSX160/250 fix dir 4P | cope | 1
1.1.1.13 | an E-1.1.1.13 | F.V. Drejtues i pershtatshem kabllosh mod P | cope | 4
1.1.1.14 | an E-1.1.1.14 | F.V. Kapak fundor 1-2 NS-INS630 V | cope | 2
1.1.1.15 | an E-1.1.1.15 | F.V. Kapak ballor 2NSX400/630 V | cope | 2
1.1.1.16 | an E-1.1.1.16 | F.V. Kapak ballor piena 4M | cope | 3
1.1.1.17 | an E-1.1.1.17 | F.V. Kapak ballor piena 3M | cope | 8
1.1.1.18 | an E-1.1.1.18 | F.V. Kapak ballor modulare 5M | cope | 5
1.1.1.19 | an E-1.1.1.19 | F.V. Kapak ballor modulare 3M | cope | 2
1.1.1.20 | an E-1.1.1.20 | F.V. Kapak ballor piena 2M | cope | 1
1.1.1.21 | an E-1.1.1.21 | F.V. Automat fisso 4P pa mikrologjik | cope | 3
1.1.1.22 | an E-1.1.1.22 | F.V. Suport mbeshtetes i siperm 4P NS1250 | cope | 3
1.1.1.23 | an E-1.1.1.23 | F.V. Suport mbeshtetes i poshtem 4P NS1250 | cope | 3
1.1.1.24 | an E-1.1.1.24 | F.V. Mikrologjik 2.0 NS fisso/estr. | cope | 3
1.1.1.25 | an E-1.1.1.25 | F.V. Automat NSXm 50kA TM100D 4P/3R EverLink | cope | 1
1.1.1.26 | an E-1.1.1.26 | F.V. Automat NSXm 50kA TM125D 4P/3R EverLink | cope | 3
1.1.1.27 | an E-1.1.1.27 | F.V. Automat NSXm 50kA TM160D 4P/3R EverLink | cope | 2
1.1.1.28 | an E-1.1.1.28 | F.V. Shkarkues toke1 12,5r 3P+N rip. f. Tipo 1+2 | cope | 1
1.1.1.29 | an E-1.1.1.29 | F.V. Sigurese 3P+N 10.3x38 500V | cope | 1
1.1.1.30 | an E-1.1.1.30 | F.V. Automat NG125L 4P 40A curva C | cope | 3
1.1.1.31 | an E-1.1.1.31 | F.V. Automat NG125L 4P 80A curva C | cope | 2
1.1.1.32 | an E-1.1.1.32 | F.V. Automat NG125L 4P 63A curva C | cope | 1
1.1.1.33 | an E-1.1.1.33 | F.V. Automat NG125L 4P 50A curva C | cope | 1
1.1.1.34 | an E-1.1.1.34 | F.V. Automat NG125L 4P 25A curva C | cope | 1
1.1.1.35 | an E-1.1.1.35 | F.V. Instrument mates digjital PM3200 ins.TA e MultiTariffa | cope | 1
1.1.1.36 | an E-1.1.1.36 | F.V. Automat NSX250N 50kA 4P pa shkeputes | cope | 1
1.1.1.37 | an E-1.1.1.37 | F.V. Automat TM250D 250A 4P/4R NSX250 | cope | 1
1.1.1.38 | an E-1.1.1.38 | F.V. Automat NSX630N 50kA 4P pa shkeputes | cope | 1
1.1.1.39 | an E-1.1.1.39 | F.V. Mikrologjik -2.3 630A 4P NSX630 | cope | 2
1.1.1.40 | an E-1.1.1.40 | F.V. Automat NSX630F 36kA 4P pa shkeputes | cope | 1
1.1.1.41 | an E-1.1.1.41 | F.V. Morseta, kanalina plastike, zbara bakri, kabllo, dhe te gjithe aksesoret e nevojshme per montim, perfshi kolaudim, testim dhe komisionim. | cope | 1
|  | Shuma 1.1.1 | Leke
1.1.2 |  | Kuadri Elektrik K1
1.1.2.1 | an E-1.1.1.1 | F.V. 2 kapake anesore te panelit IP30 P600 Prisma P | cope | 1
1.1.2.2 | an E-1.1.1.2 | F.V. Strukture paneli L650+150 P600 Prisma P | cope | 3
1.1.2.3 | an E-1.1.1.3 | F.V. Kornize mbeshtetese e kapakut ballor L650 | cope | 3
1.1.2.4 | an E-1.1.1.4 | F.V. Kapak IP30 L800 P600 Prisma P | cope | 3
1.1.2.5 | an E-1.1.1.5 | F.V. Porte transparente IP30 L800 Prisma P | cope | 3
1.1.2.6 | an E-1.1.1.6 | F.V. Kapak fundor IP30 L800 Prisma P | cope | 3
1.1.2.7 | an E-1.1.1.7 | F.V. Set gunicionesh IP31 Prisma P | cope | 3
1.1.2.8 | an E-1.1.1.8 | F.V. Kapak fundor NS1600 V fisso | cope | 1
1.1.2.9 | an E-1.1.1.9 | F.V. Kapak ballor NS1600 V fisso | cope | 1
1.1.2.10 | an E-1.1.1.13 | F.V. Drejtues i pershtatshem kabllosh mod P | cope | 5
1.1.2.11 | an E-1.1.1.14 | F.V. Kapak fundor 1-2 NS-INS630 V | cope | 4
1.1.2.12 | an E-1.1.1.15 | F.V. Kapak ballor 2NSX400/630 V | cope | 4
1.1.2.13 | an E-1.1.1.10 | F.V. Drejtues kabllosh mod P | cope | 2
1.1.2.14 | an E-1.1.1.16 | F.V. Kapak ballor piena 4M | cope | 1
1.1.2.15 | an E-1.1.1.17 | F.V. Kapak ballor piena 3M | cope | 2
1.1.2.16 | an E-1.1.1.18 | F.V. Kapak ballor modulare 5M | cope | 7
1.1.2.17 | an E-1.1.1.20 | F.V. Kapak ballor piena 2M | cope | 8
1.1.2.18 | an E-1.1.2.1 | F.V. Kapak ballor piena 6M | cope | 2
1.1.2.19 | an E-1.1.1.21 | F.V. Automat fisso 4P pa F.V. Mikrologjik | cope | 1
1.1.2.20 | an E-1.1.1.22 | F.V. Suport mbeshtetes i siperm 4P NS1250 | cope | 1
1.1.2.21 | an E-1.1.1.23 | F.V. Suport mbeshtetes i poshtem 4P NS1250 | cope | 1
1.1.2.22 | an E-1.1.1.24 | F.V. Mikrologjik 2.0 NS fisso/estr. | cope | 1
1.1.2.23 | an E-1.1.1.29 | F.V. Sigurese 3P+N 10.3x38 500V | cope | 1
1.1.2.24 | an E-1.1.1.32 | F.V. Automat NG125L 4P 63A curva C | cope | 1
1.1.2.25 | an E-1.1.2.2 | F.V. Automat NG125L 4P 32A curva C | cope | 2
1.1.2.26 | an E-1.1.1.33 | F.V. Automat NG125L 4P 50A curva C | cope | 1
1.1.2.27 | an E-1.1.1.30 | F.V. Automat NG125L 4P 40A curva C | cope | 7
1.1.2.28 | an E-1.1.1.35 | F.V. Instrument mates digjital PM3200 ins.TA e MultiTariffa | cope | 1
1.1.2.29 | an E-1.1.2.3 | F.V. Automat NSX400F 36kA 4P pa shkeputes | cope | 4
1.1.2.30 | an E-1.1.2.4 | F.V. Mikrologjik -2.3 400A 4P NSX400/630 | cope | 4
1.1.2.31 | an E-1.1.2.5 | F.V. Automat NSXm 36kA TM125D 4P/3R EverLink | cope | 5
1.1.2.32 | an E-1.1.2.6 | F.V. Morseta, kanalina plastike, zbara bakri, kabllo, dhe te gjithe aksesoret e nevojshme per montim, perfshi kolaudim, testim dhe komisionim. | cope | 1
|  | Shuma 1.1.2 | leke
1.1.3 |  | Kuadri Elektrik K2
1.1.3.1 | an E-1.1.3.1 | F.V. Kasete paneli G L600 27M | cope | 1
1.1.3.2 | an E-1.1.3.2 | F.V. Porte transparente Prisma G 27M | cope | 1
1.1.3.3 | an E-1.1.3.3 | F.V. Kapak fundor NS-INS250 H fisso/dir | cope | 1
1.1.3.4 | an E-1.1.3.4 | F.V. Kapak ballor NSX100/250 H fisso | cope | 1
1.1.3.5 | an E-1.1.3.5 | F.V. Drejtues kabllosh modulare G | cope | 2
1.1.3.6 | an E-1.1.1.18 | F.V. Kapak ballor modulare 5M | cope | 3
1.1.3.7 | an E-1.1.3.6 | F.V. Drejtues kabllosh modular G | cope | 1
1.1.3.8 | an E-1.1.3.7 | F.V. Kapak ballor piena 5M | cope | 1
1.1.3.9 | an E-1.1.1.17 | F.V. Kapak ballor piena 3M | cope | 1
1.1.3.10 | an E-1.1.3.8 | F.V. Automat NSX250B 25kA 4P pa shkeputes | cope | 1
1.1.3.11 | an E-1.1.1.37 | F.V. Automat TM250D 250A 4P/4R NSX250 | cope | 1
1.1.3.12 | an E-1.1.1.29 | F.V. Sigurese 3P+N 10.3x38 500V | cope | 1
1.1.3.13 | an E-1.1.3.9 | F.V. Automat iC60L 4P C 40A 15000A | cope | 6
1.1.3.14 | an E-1.1.1.35 | F.V. Instrument mates digjital PM3200 ins.TA e MultiTariffa | cope | 1
1.1.3.15 | an E-1.1.3.10 | F.V. Automat NSXm 25kA TM160D 4P/3R EverLink | cope | 2
1.1.3.16 | an E-1.1.2.6 | F.V. Morseta, kanalina plastike, zbara bakri, kabllo, dhe te gjithe aksesoret e nevojshme per montim, perfshi kolaudim, testim dhe komisionim. | cope | 1
|  | Shuma 1.1.3 | leke
1.1.4 |  | Kuadri Elektrik K3
1.1.4.1 | an E-1.1.4.1 | F.V. Kasete paneli G L600 30M | cope | 1
1.1.4.2 | an E-1.1.4.2 | F.V. Porte transparente Prisma G 30M | cope | 1
1.1.4.3 | an E-1.1.3.5 | F.V. Drejtues kabllosh modulare G | cope | 5
1.1.4.4 | an E-1.1.1.18 | F.V. Kapak ballor modulare 5M | cope | 5
1.1.4.5 | an E-1.1.3.7 | F.V. Kapak ballor piena 5M | cope | 1
1.1.4.6 | an E-1.1.1.31 | F.V. Automat NG125L 4P 80A curva C | cope | 1
1.1.4.7 | an E-1.1.1.29 | F.V. Sigurese 3P+N 10.3x38 500V | cope | 1
1.1.4.8 | an E-1.1.1.35 | F.V. Instrument mates digjital PM3200 ins.TA e MultiTariffa | cope | 1
1.1.4.9 | an E-1.1.4.3 | F.V. Automat magnetotermik iC40N 3P+N C 40A 6000A | cope | 2
1.1.4.10 | an E-1.1.4.4 | F.V. Automat magnetotermik iC40N 3P+N C 25A 6000A | cope | 6
1.1.4.11 | an E-1.1.4.5 | F.V. Automat magnetotermik iC40N 3P+N C 20A 6000A | cope | 4
1.1.4.12 | an E-1.1.4.6 | F.V. Automat magnetotermik iC40N 3P+N C 10A 6000A | cope | 2
1.1.4.13 | an E-1.1.4.7 | F.V. Automat diferencial Vigi iC40 3P+N 40A 30mA Tipo AC | cope | 1
1.1.4.14 | an E-1.1.4.8 | F.V. Automat magnetotermik iC40N 3P+N C 16A 6000A | cope | 5
1.1.4.15 | an E-1.1.4.9 | F.V. Automat magnetotermik iC40a 1P+N C 16A 4500A | cope | 2
1.1.4.16 | an E-1.1.4.10 | F.V. Automat magnetotermik iC40a 1P+N C 10A 4500A | cope | 8
1.1.4.17 | an E-1.1.2.6 | F.V. Morseta, kanalina plastike, zbara bakri, kabllo, dhe te gjithe aksesoret e nevojshme per montim, perfshi kolaudim, testim dhe komisionim. | cope | 1
|  | Shuma 1.1.4 | leke
1.1.5 |  | Kuadri Elektrik K4
1.1.5.1 | an E-1.1.1.1 | F.V. 2 kapake anesore te panelit IP30 P600 Prisma P | cope | 1
1.1.5.2 | an E-1.1.1.2 | F.V. Strukture paneli L650+150 P600 Prisma P | cope | 1
1.1.5.3 | an E-1.1.1.3 | F.V. Kornize mbeshtetese e kapakut ballor L650 | cope | 1
1.1.5.4 | an E-1.1.1.4 | F.V. Kapak IP30 L800 P600 Prisma P | cope | 1
1.1.5.5 | an E-1.1.1.5 | F.V. Porte transparente IP30 L800 Prisma P | cope | 1
1.1.5.6 | an E-1.1.1.6 | F.V. Kapak fundor IP30 L800 Prisma P | cope | 1
1.1.5.7 | an E-1.1.1.7 | F.V. Set gunicionesh IP31 Prisma P | cope | 1
1.1.5.8 | an E-1.1.1.10 | F.V. Drejtues kabllosh mod P | cope | 4
1.1.5.9 | an E-1.1.1.13 | F.V. Drejtues i pershtatshem kabllosh mod P | cope | 4
1.1.5.10 | an E-1.1.5.1 | F.V. Kapak ballor modulare 4M | cope | 4
1.1.5.11 | an E-1.1.1.18 | F.V. Kapak ballor modulare 5M | cope | 4
1.1.5.12 | an E-1.1.5.2 | F.V. Automat NG125a 4P 125A curva C | cope | 1
1.1.5.13 | an E-1.1.1.29 | F.V. Sigurese 3P+N 10.3x38 500V | cope | 1
1.1.5.14 | an E-1.1.5.3 | F.V. Automat iC60H 4P C 40A 10000A | cope | 4
1.1.5.15 | an E-1.1.5.4 | F.V. Automat iC60H 4P C 25A 10000A | cope | 7
1.1.5.16 | an E-1.1.5.5 | F.V. Automat diferencial QuickVigi iC60 4P 25A 30mA Tipo AC | cope | 4
1.1.5.17 | an E-1.1.5.6 | F.V. Automat iC60H 4P C 32A 10000A | cope | 1
1.1.5.18 | an E-1.1.5.7 | F.V. Automat diferencial QuickVigi iC60 4P 40A 30mA Tipo AC | cope | 1
1.1.5.19 | an E-1.1.5.8 | F.V. Automat iC60H 4P C 16A 10000A | cope | 2
1.1.5.20 | an E-1.1.5.9 | F.V. Leshues iTL 1NA 16A comando 230-240Vca/110Vcc | cope | 3
1.1.5.21 | an E-1.1.1.35 | F.V. Instrument mates digjital PM3200 ins.TA e MultiTariffa | cope | 1
1.1.5.22 | an E-1.1.4.9 | F.V. Automat magnetotermik iC40a 1P+N C 16A 4500A | cope | 18
1.1.5.23 | an E-1.1.4.10 | F.V. Automat magnetotermik iC40a 1P+N C 10A 4500A | cope | 35
1.1.5.24 | an E-1.1.2.6 | F.V. Morseta, kanalina plastike, zbara bakri, kabllo, dhe te gjithe aksesoret e nevojshme per montim, perfshi kolaudim, testim dhe komisionim. | cope | 1
|  | Shuma 1.1.5 | leke
1.1.6 |  | Kuadri Elektrik K5
1.1.6.1 | an E-1.1.6.1 | F.V. Kasete paneli G L600 21M | cope | 1
1.1.6.2 | an E-1.1.6.2 | F.V. Porte transparente 21M Prisma G. | cope | 1
1.1.6.3 | an E-1.1.3.6 | F.V. Drejtues kabllosh modular G | cope | 4
1.1.6.4 | an E-1.1.5.1 | F.V. Kapak ballor modulare 4M | cope | 5
1.1.6.5 | an E-1.1.3.5 | F.V. Drejtues kabllosh modulare G | cope | 1
1.1.6.6 | an E-1.1.6.3 | F.V. Kapak ballor piena 1M | cope | 1
1.1.6.7 | an E-1.1.6.4 | F.V. Automat NG125N 4P 63A curva C | cope | 1
1.1.6.8 | an E-1.1.1.29 | F.V. Sigurese 3P+N 10.3x38 500V | cope | 1
1.1.6.9 | an E-1.1.6.5 | F.V. Automat NG125N 4P 50A curva C | cope | 1
1.1.6.10 | an E-1.1.6.6 | F.V. Automat diferencial NG125 4P 63A 30mA cl. AC | cope | 1
1.1.6.11 | an E-1.1.6.7 | F.V. Automat iC60L 4P C 16A 15000A | cope | 2
1.1.6.12 | an E-1.1.6.8 | F.V. Automat iC60N 2P C 16A 6000A | cope | 11
1.1.6.13 | an E-1.1.6.9 | F.V. Automat iC60L 4P C 25A 15000A | cope | 1
1.1.6.14 | an E-1.1.5.5 | F.V. Automat diferencial QuickVigi iC60 4P 25A 30mA Tipo AC | cope | 1
1.1.6.15 | an E-1.1.6.10 | F.V. Automat iC60N 2P C 10A 6000A | cope | 12
1.1.6.16 | an E-1.1.1.35 | F.V. Instrument mates digjital PM3200 ins.TA e MultiTariffa | cope | 1
1.1.6.17 | an E-1.1.2.6 | F.V. Morseta, kanalina plastike, zbara bakri, kabllo, dhe te gjithe aksesoret e nevojshme per montim, perfshi kolaudim, testim dhe komisionim. | cope | 1
|  | Shuma 1.1.6 | leke
1.1.7 |  | Kuadri Elektrik K6
1.1.7.1 | an E-1.1.1.1 | F.V. 2 kapake anesore te panelit IP30 P600 Prisma P | cope | 1
1.1.7.2 | an E-1.1.1.2 | F.V. Strukture paneli L650+150 P600 Prisma P | cope | 2
1.1.7.3 | an E-1.1.1.3 | F.V. Kornize mbeshtetese e kapakut ballor L650 | cope | 2
1.1.7.4 | an E-1.1.1.4 | F.V. Kapak IP30 L800 P600 Prisma P | cope | 2
1.1.7.5 | an E-1.1.1.5 | F.V. Porte transparente IP30 L800 Prisma P | cope | 2
1.1.7.6 | an E-1.1.1.6 | F.V. Kapak fundor IP30 L800 Prisma P | cope | 2
1.1.7.7 | an E-1.1.1.7 | F.V. Set gunicionesh IP31 Prisma P | cope | 2
1.1.7.8 | an E-1.1.1.10 | F.V. Drejtues kabllosh mod P | cope | 10
1.1.7.9 | an E-1.1.1.13 | F.V. Drejtues i pershtatshem kabllosh mod P | cope | 3
1.1.7.10 | an E-1.1.1.18 | F.V. Kapak ballor modulare 5M | cope | 13
1.1.7.11 | an E-1.1.6.3 | F.V. Kapak ballor piena 1M | cope | 1
1.1.7.12 | an E-1.1.2.1 | F.V. Kapak ballor piena 6M | cope | 1
1.1.7.13 | an E-1.1.2.6 | F.V. Automat NSXm 36kA TM125D 4P/3R EverLink | cope | 1
1.1.7.14 | an E-1.1.1.29 | F.V. Sigurese 3P+N 10.3x38 500V | cope | 1
1.1.7.15 | an E-1.1.1.30 | F.V. Automat NG125L 4P 40A curva C | cope | 3
1.1.7.16 | an E-1.1.7.1 | F.V. Automat diferencial F.V. Automat diferencial Vigi NG125 4P 63A 30mA cl. AC | cope | 5
1.1.7.17 | an E-1.1.7.2 | F.V. Automat iC60H 2P C 16A 10000A | cope | 20
1.1.7.18 | an E-1.1.7.3 | F.V. Automat NG125L 4P 16A curva C | cope | 5
1.1.7.19 | an E-1.1.2.3 | F.V. Automat NG125L 4P 32A curva C | cope | 1
1.1.7.20 | an E-1.1.1.34 | F.V. Automat NG125L 4P 25A curva C | cope | 3
1.1.7.21 | an E-1.1.7.4 | F.V. Automat iC60H 2P C 10A 10000A | cope | 33
1.1.7.22 | an E-1.1.5.9 | F.V. Leshues iTL 1NA 16A comando 230-240Vca/110Vcc | cope | 2
1.1.7.23 | an E-1.1.1.32 | F.V. Automat NG125L 4P 63A curva C | cope | 1
1.1.7.24 | an E-1.1.1.33 | F.V. Automat NG125L 4P 50A curva C | cope | 1
1.1.7.25 | an E-1.1.1.35 | F.V. Instrument mates digjital PM3200 ins.TA e MultiTariffa | cope | 1
1.1.7.26 | an E-1.1.2.6 | F.V. Morseta, kanalina plastike, zbara bakri, kabllo, dhe te gjithe aksesoret e nevojshme per montim, perfshi kolaudim, testim dhe komisionim. | cope | 1
|  | Shuma 1.1.7 | leke
1.1.8 |  | Kuadri Elektrik K7
1.1.8.1 | an E-1.1.1.1 | F.V. 2 kapake anesore te panelit IP30 P600 Prisma P | cope | 1
1.1.8.2 | an E-1.1.1.2 | F.V. Strukture paneli L650+150 P600 Prisma P | cope | 1
1.1.8.3 | an E-1.1.1.3 | F.V. Kornize mbeshtetese e kapakut ballor L650 | cope | 1
1.1.8.4 | an E-1.1.1.4 | F.V. Kapak IP30 L800 P600 Prisma P | cope | 1
1.1.8.5 | an E-1.1.1.5 | F.V. Porte transparente IP30 L800 Prisma P | cope | 1
1.1.8.6 | an E-1.1.1.6 | F.V. Kapak fundor IP30 L800 Prisma P | cope | 1
1.1.8.7 | an E-1.1.1.7 | F.V. Set gunicionesh IP31 Prisma P | cope | 1
1.1.8.8 | an E-1.1.1.13 | F.V. Drejtues i pershtatshem kabllosh mod P | cope | 6
1.1.8.9 | an E-1.1.1.18 | F.V. Kapak ballor modulare 5M | cope | 6
1.1.8.10 | an E-1.1.2.1 | F.V. Kapak ballor piena 6M | cope | 1
1.1.8.11 | an E-1.1.8.1 | F.V. Automat C120N 4P C 125A 10000A | cope | 1
1.1.8.12 | an E-1.1.1.29 | F.V. Sigurese 3P+N 10.3x38 500V | cope | 1
1.1.8.13 | an E-1.1.8.2 | F.V. Automat iC60N 4P C 50A 6000A | cope | 3
1.1.8.14 | an E-1.1.5.9 | F.V. Leshues iTL 1NA 16A comando 230-240Vca/110Vcc | cope | 4
1.1.8.15 | an E-1.1.8.3 | F.V. Automat iC60N 4P C 63A 6000A | cope | 1
1.1.8.16 | an E-1.1.8.4 | F.V. Automat diferencial F.V. Automat diferencial Vigi iC60 4P 63A 30mA Tipo AC | cope | 1
1.1.8.17 | an E-1.1.1.35 | F.V. Instrument mates digjital PM3200 ins.TA e MultiTariffa | cope | 1
1.1.8.18 | an E-1.1.8.5 | F.V. Automat magnetotermik iC40N 3P+N C 32A 6000A | cope | 1
1.1.8.19 | an E-1.1.4.7 | F.V. Automat diferencial Vigi iC40 3P+N 40A 30mA Tipo AC | cope | 1
1.1.8.20 | an E-1.1.4.4 | F.V. Automat magnetotermik iC40N 3P+N C 25A 6000A | cope | 2
1.1.8.21 | an E-1.1.8.6 | F.V. Automat diferencial Vigi iC40 3P+N 25A 30mA Tipo AC | cope | 1
1.1.8.22 | an E-1.1.4.3 | F.V. Automat magnetotermik iC40N 3P+N C 40A 6000A | cope | 2
1.1.8.23 | an E-1.1.4.9 | F.V. Automat magnetotermik iC40a 1P+N C 16A 4500A | cope | 13
1.1.8.24 | an E-1.1.4.10 | F.V. Automat magnetotermik iC40a 1P+N C 10A 4500A | cope | 23
1.1.8.25 | an E-1.1.8.7 | F.V. Automat magnetotermik iC40a 1P+N C 20A 4500A | cope | 1
1.1.8.26 | an E-1.1.2.6 | F.V. Morseta, kanalina plastike, zbara bakri, kabllo, dhe te gjithe aksesoret e nevojshme per montim, perfshi kolaudim, testim dhe komisionim. | cope | 1
|  | Shuma 1.1.8 | leke
1.1.9 |  | Kuadri Elektrik K8
1.1.9.1 | an E-1.1.4.1 | F.V. Kasete paneli G L600 30M | cope | 1
1.1.9.2 | an E-1.1.4.2 | F.V. Porte transparente Prisma G 30M | cope | 1
1.1.9.3 | an E-1.1.3.5 | F.V. Drejtues kabllosh modulare G | cope | 5
1.1.9.4 | an E-1.1.1.18 | F.V. Kapak ballor modulare 5M | cope | 5
1.1.9.5 | an E-1.1.3.7 | F.V. Kapak ballor piena 5M | cope | 1
1.1.9.6 | an E-1.1.8.2 | F.V. Automat iC60N 4P C 50A 6000A | cope | 1
1.1.9.7 | an E-1.1.1.29 | F.V. Sigurese 3P+N 10.3x38 500V | cope | 1
1.1.9.8 | an E-1.1.1.35 | F.V. Instrument mates digjital PM3200 ins.TA e MultiTariffa | cope | 1
1.1.9.9 | an E-1.1.9.1 | F.V. Automat magnetotermik iC40a 3P+N C 25A 4500A | cope | 4
1.1.9.10 | an E-1.1.8.6 | F.V. Automat diferencial Vigi iC40 3P+N 25A 30mA Tipo AC | cope | 3
1.1.9.11 | an E-1.1.9.2 | F.V. Automat magnetotermik iC40a 3P+N C 40A 4500A | cope | 2
1.1.9.12 | an E-1.1.4.9 | F.V. Automat magnetotermik iC40a 1P+N C 16A 4500A | cope | 10
1.1.9.13 | an E-1.1.4.10 | F.V. Automat magnetotermik iC40a 1P+N C 10A 4500A | cope | 17
1.1.9.14 | an E-1.1.8.7 | F.V. Automat magnetotermik iC40a 1P+N C 20A 4500A | cope | 1
1.1.9.15 | an E-1.1.2.6 | F.V. Morseta, kanalina plastike, zbara bakri, kabllo, dhe te gjithe aksesoret e nevojshme per montim, perfshi kolaudim, testim dhe komisionim. | cope | 1
|  | Shuma 1.1.9 | leke
1.1.10 |  | Kuadri Elektrik K9
1.1.10.1 | an E-1.1.4.1 | F.V. Kasete paneli G L600 30M | cope | 1
1.1.10.2 | an E-1.1.4.2 | F.V. Porte transparente Prisma G 30M | cope | 1
1.1.10.3 | an E-1.1.3.5 | F.V. Drejtues kabllosh modulare G | cope | 5
1.1.10.4 | an E-1.1.1.18 | F.V. Kapak ballor modulare 5M | cope | 5
1.1.10.5 | an E-1.1.3.7 | F.V. Kapak ballor piena 5M | cope | 1
1.1.10.6 | an E-1.1.8.2 | F.V. Automat iC60N 4P C 50A 6000A | cope | 1
1.1.10.7 | an E-1.1.1.29 | F.V. Sigurese 3P+N 10.3x38 500V | cope | 1
1.1.10.8 | an E-1.1.1.35 | F.V. Instrument mates digjital PM3200 ins.TA e MultiTariffa | cope | 1
1.1.10.9 | an E-1.1.10.1 | F.V. Automat magnetotermik iC40a 3P+N C 32A 4500A | cope | 1
1.1.10.10 | an E-1.1.4.7 | F.V. Automat diferencial Vigi iC40 3P+N 40A 30mA Tipo AC | cope | 1
1.1.10.11 | an E-1.1.9.1 | F.V. Automat magnetotermik iC40a 3P+N C 25A 4500A | cope | 2
1.1.10.12 | an E-1.1.8.6 | F.V. Automat diferencial Vigi iC40 3P+N 25A 30mA Tipo AC | cope | 2
1.1.10.13 | an E-1.1.10.2 | F.V. Automat magnetotermik iC40a 3P+N C 20A 4500A | cope | 1
1.1.10.14 | an E-1.1.9.2 | F.V. Automat magnetotermik iC40a 3P+N C 40A 4500A | cope | 2
1.1.10.15 | an E-1.1.4.9 | F.V. Automat magnetotermik iC40a 1P+N C 16A 4500A | cope | 10
1.1.10.16 | an E-1.1.4.10 | F.V. Automat magnetotermik iC40a 1P+N C 10A 4500A | cope | 23
1.1.10.17 | an E-1.1.2.6 | F.V. Morseta, kanalina plastike, zbara bakri, kabllo, dhe te gjithe aksesoret e nevojshme per montim, perfshi kolaudim, testim dhe komisionim. | cope | 1
|  | Shuma 1.1.10 | leke
1.1.11 |  | Kuadri Elektrik K10
1.1.11.1 | an E-1.1.4.1 | F.V. Kasete paneli G L600 30M | cope | 1
1.1.11.2 | an E-1.1.4.2 | F.V. Porte transparente Prisma G 30M | cope | 1
1.1.11.3 | an E-1.1.3.5 | F.V. Drejtues kabllosh modulare G | cope | 5
1.1.11.4 | an E-1.1.1.18 | F.V. Kapak ballor modulare 5M | cope | 5
1.1.11.5 | an E-1.1.3.7 | F.V. Kapak ballor piena 5M | cope | 1
1.1.11.6 | an E-1.1.11.1 | F.V. Automat C120N 4P C 80A 10000A | cope | 1
1.1.11.7 | an E-1.1.1.29 | F.V. Sigurese 3P+N 10.3x38 500V | cope | 1
1.1.11.8 | an E-1.1.8.2 | F.V. Automat iC60N 4P C 50A 6000A | cope | 1
1.1.11.9 | an E-1.1.5.9 | F.V. Leshues iTL 1NA 16A comando 230-240Vca/110Vcc | cope | 6
1.1.11.10 | an E-1.1.1.35 | F.V. Instrument mates digjital PM3200 ins.TA e MultiTariffa | cope | 1
1.1.11.11 | an E-1.1.10.1 | F.V. Automat magnetotermik iC40a 3P+N C 32A 4500A | cope | 2
1.1.11.12 | an E-1.1.4.7 | F.V. Automat diferencial Vigi iC40 3P+N 40A 30mA Tipo AC | cope | 1
1.1.11.13 | an E-1.1.9.1 | F.V. Automat magnetotermik iC40a 3P+N C 25A 4500A | cope | 2
1.1.11.14 | an E-1.1.8.6 | F.V. Automat diferencial Vigi iC40 3P+N 25A 30mA Tipo AC | cope | 2
1.1.11.15 | an E-1.1.9.2 | F.V. Automat magnetotermik iC40a 3P+N C 40A 4500A | cope | 2
1.1.11.16 | an E-1.1.10.2 | F.V. Automat magnetotermik iC40a 3P+N C 20A 4500A | cope | 1
1.1.11.17 | an E-1.1.4.9 | F.V. Automat magnetotermik iC40a 1P+N C 16A 4500A | cope | 10
1.1.11.18 | an E-1.1.4.10 | F.V. Automat magnetotermik iC40a 1P+N C 10A 4500A | cope | 25
1.1.11.19 | an E-1.1.2.6 | F.V. Morseta, kanalina plastike, zbara bakri, kabllo, dhe te gjithe aksesoret e nevojshme per montim, perfshi kolaudim, testim dhe komisionim. | cope | 1
|  | Shuma 1.1.11 | leke
1.1.12 |  | Kuadri Elektrik K11
1.1.12.1 | an E-1.1.4.1 | F.V. Kasete paneli G L600 30M | cope | 1
1.1.12.2 | an E-1.1.4.2 | F.V. Porte transparente Prisma G 30M | cope | 1
1.1.12.3 | an E-1.1.3.5 | F.V. Drejtues kabllosh modulare G | cope | 5
1.1.12.4 | an E-1.1.1.18 | F.V. Kapak ballor modulare 5M | cope | 5
1.1.12.5 | an E-1.1.3.7 | F.V. Kapak ballor piena 5M | cope | 1
1.1.12.6 | an E-1.1.8.2 | F.V. Automat iC60N 4P C 50A 6000A | cope | 1
1.1.12.7 | an E-1.1.1.29 | F.V. Sigurese 3P+N 10.3x38 500V | cope | 1
1.1.12.8 | an E-1.1.1.35 | F.V. Instrument mates digjital PM3200 ins.TA e MultiTariffa | cope | 1
1.1.12.9 | an E-1.1.10.1 | F.V. Automat magnetotermik iC40a 3P+N C 32A 4500A | cope | 1
1.1.12.10 | an E-1.1.4.7 | F.V. Automat diferencial Vigi iC40 3P+N 40A 30mA Tipo AC | cope | 1
1.1.12.11 | an E-1.1.9.1 | F.V. Automat magnetotermik iC40a 3P+N C 25A 4500A | cope | 3
1.1.12.12 | an E-1.1.8.6 | F.V. Automat diferencial Vigi iC40 3P+N 25A 30mA Tipo AC | cope | 3
1.1.12.13 | an E-1.1.10.2 | F.V. Automat magnetotermik iC40a 3P+N C 20A 4500A | cope | 1
1.1.12.14 | an E-1.1.9.2 | F.V. Automat magnetotermik iC40a 3P+N C 40A 4500A | cope | 2
1.1.12.15 | an E-1.1.4.9 | F.V. Automat magnetotermik iC40a 1P+N C 16A 4500A | cope | 10
1.1.12.16 | an E-1.1.4.10 | F.V. Automat magnetotermik iC40a 1P+N C 10A 4500A | cope | 33
1.1.12.17 | an E-1.1.2.6 | F.V. Morseta, kanalina plastike, zbara bakri, kabllo, dhe te gjithe aksesoret e nevojshme per montim, perfshi kolaudim, testim dhe komisionim. | cope | 1
|  | Shuma 1.1.12 | leke
1.1.13 |  | Kuadri Elektrik K12
1.1.13.1 | an E-1.1.3.1 | F.V. Kasete paneli G L600 27M | cope | 1
1.1.13.2 | an E-1.1.3.2 | F.V. Porte transparente Prisma G 27M | cope | 1
1.1.13.3 | an E-1.1.3.5 | F.V. Drejtues kabllosh modulare G | cope | 4
1.1.13.4 | an E-1.1.1.18 | F.V. Kapak ballor modulare 5M | cope | 4
1.1.13.5 | an E-1.1.3.7 | F.V. Kapak ballor piena 5M | cope | 1
1.1.13.6 | an E-1.1.1.20 | F.V. Kapak ballor piena 2M | cope | 1
1.1.13.7 | an E-1.1.10.1 | F.V. Automat magnetotermik iC40a 3P+N C 32A 4500A | cope | 1
1.1.13.8 | an E-1.1.9.1 | F.V. Automat magnetotermik iC40a 3P+N C 25A 4500A | cope | 3
1.1.13.9 | an E-1.1.8.6 | F.V. Automat diferencial Vigi iC40 3P+N 25A 30mA Tipo AC | cope | 2
1.1.13.10 | an E-1.1.9.2 | F.V. Automat magnetotermik iC40a 3P+N C 40A 4500A | cope | 2
1.1.13.11 | an E-1.1.1.29 | F.V. Sigurese 3P+N 10.3x38 500V | cope | 1
1.1.13.12 | an E-1.1.13.1 | F.V. Leshues iCT 2NA 16A comando 230-240Vca | cope | 1
1.1.13.13 | an E-1.1.1.35 | F.V. Instrument mates digjital PM3200 ins.TA e MultiTariffa | cope | 1
1.1.13.14 | an E-1.1.4.9 | F.V. Automat magnetotermik iC40a 1P+N C 16A 4500A | cope | 8
1.1.13.15 | an E-1.1.4.10 | F.V. Automat magnetotermik iC40a 1P+N C 10A 4500A | cope | 10
1.1.13.16 | an E-1.1.2.6 | F.V. Morseta, kanalina plastike, zbara bakri, kabllo, dhe te gjithe aksesoret e nevojshme per montim, perfshi kolaudim, testim dhe komisionim. | cope | 1
|  | Shuma 1.1.13 | leke
1.1.14 |  | Kuadri Elektrik K13
1.1.14.1 | an E-1.1.4.1 | F.V. Kasete paneli G L600 30M | cope | 1
1.1.14.2 | an E-1.1.4.2 | F.V. Porte transparente Prisma G 30M | cope | 1
1.1.14.3 | an E-1.1.3.5 | F.V. Drejtues kabllosh modulare G | cope | 5
1.1.14.4 | an E-1.1.1.18 | F.V. Kapak ballor modulare 5M | cope | 5
1.1.14.5 | an E-1.1.3.7 | F.V. Kapak ballor piena 5M | cope | 1
1.1.14.6 | an E-1.1.8.2 | F.V. Automat iC60N 4P C 50A 6000A | cope | 1
1.1.14.7 | an E-1.1.1.29 | F.V. Sigurese 3P+N 10.3x38 500V | cope | 1
1.1.14.8 | an E-1.1.5.9 | F.V. Leshues iTL 1NA 16A comando 230-240Vca/110Vcc | cope | 1
1.1.14.9 | an E-1.1.1.35 | F.V. Instrument mates digjital PM3200 ins.TA e MultiTariffa | cope | 1
1.1.14.10 | an E-1.1.4.4 | F.V. Automat magnetotermik iC40N 3P+N C 25A 6000A | cope | 5
1.1.14.11 | an E-1.1.8.6 | F.V. Automat diferencial Vigi iC40 3P+N 25A 30mA Tipo AC | cope | 4
1.1.14.12 | an E-1.1.4.3 | F.V. Automat magnetotermik iC40N 3P+N C 40A 6000A | cope | 2
1.1.14.13 | an E-1.1.4.9 | F.V. Automat magnetotermik iC40a 1P+N C 16A 4500A | cope | 9
1.1.14.14 | an E-1.1.4.10 | F.V. Automat magnetotermik iC40a 1P+N C 10A 4500A | cope | 38
1.1.14.15 | an E-1.1.8.7 | F.V. Automat magnetotermik iC40a 1P+N C 20A 4500A | cope | 1
1.1.14.16 | an E-1.1.2.6 | F.V. Morseta, kanalina plastike, zbara bakri, kabllo, dhe te gjithe aksesoret e nevojshme per montim, perfshi kolaudim, testim dhe komisionim. | cope | 1
|  | Shuma 1.1.14 | leke
1.1.15 |  | Kuadri Elektrik K14
1.1.15.1 | an E-1.1.1.1 | F.V. 2 kapake anesore te panelit IP30 P600 Prisma P | cope | 1
1.1.15.2 | an E-1.1.1.2 | F.V. Strukture paneli L650+150 P600 Prisma P | cope | 2
1.1.15.3 | an E-1.1.1.3 | F.V. Kornize mbeshtetese e kapakut ballor L650 | cope | 2
1.1.15.4 | an E-1.1.1.4 | F.V. Kapak IP30 L800 P600 Prisma P | cope | 2
1.1.15.5 | an E-1.1.1.5 | F.V. Porte transparente IP30 L800 Prisma P | cope | 2
1.1.15.6 | an E-1.1.1.6 | F.V. Kapak fundor IP30 L800 Prisma P | cope | 2
1.1.15.7 | an E-1.1.1.7 | F.V. Set gunicionesh IP31 Prisma P | cope | 2
1.1.15.8 | an E-1.1.15.1 | F.V. Kapak fundor NS-INS250 V fisso/dir | cope | 1
1.1.15.9 | an E-1.1.1.13 | F.V. Drejtues i pershtatshem kabllosh mod P | cope | 7
1.1.15.10 | an E-1.1.1.10 | F.V. Drejtues kabllosh mod P | cope | 1
1.1.15.11 | an E-1.1.1.20 | F.V. Kapak ballor piena 2M | cope | 2
1.1.15.12 | an E-1.1.15.2 | F.V. Kapak ballor 3-4NSX100/250 V | cope | 1
1.1.15.13 | an E-1.1.6.3 | F.V. Kapak ballor piena 1M | cope | 1
1.1.15.14 | an E-1.1.1.18 | F.V. Kapak ballor modulare 5M | cope | 8
1.1.15.15 | an E-1.1.2.1 | F.V. Kapak ballor piena 6M | cope | 2
1.1.15.16 | an E-1.1.3.7 | F.V. Kapak ballor piena 5M | cope | 2
1.1.15.17 | an E-1.1.15.3 | F.V. Automat NSX160E 16kA 4P pa shkeputes | cope | 1
1.1.15.18 | an E-1.1.15.4 | F.V. Automat TM160D 160A 4P/4R NSX160 | cope | 1
1.1.15.19 | an E-1.1.1.29 | F.V. Sigurese 3P+N 10.3x38 500V | cope | 1
1.1.15.20 | an E-1.1.5.6 | F.V. Automat iC60H 4P C 32A 10000A | cope | 2
1.1.15.21 | an E-1.1.5.3 | F.V. Automat iC60H 4P C 40A 10000A | cope | 3
1.1.15.22 | an E-1.1.5.7 | F.V. Automat diferencial QuickVigi iC60 4P 40A 30mA Tipo AC | cope | 2
1.1.15.23 | an E-1.1.5.4 | F.V. Automat iC60H 4P C 25A 10000A | cope | 4
1.1.15.24 | an E-1.1.5.5 | F.V. Automat diferencial QuickVigi iC60 4P 25A 30mA Tipo AC | cope | 3
1.1.15.25 | an E-1.1.5.9 | F.V. Leshues iTL 1NA 16A comando 230-240Vca/110Vcc | cope | 4
1.1.15.26 | an E-1.1.15.5 | F.V. Automat iC60H 4P C 63A 10000A | cope | 1
1.1.15.27 | an E-1.1.8.4 | F.V. Automat diferencial Vigi iC60 4P 63A 30mA Tipo AC | cope | 1
1.1.15.28 | an E-1.1.15.6 | F.V. Automat iC60H 4P C 50A 10000A | cope | 1
1.1.15.29 | an E-1.1.1.35 | F.V. Instrument mates digjital PM3200 ins.TA e MultiTariffa | cope | 1
1.1.15.30 | an E-1.1.4.9 | F.V. Automat magnetotermik iC40a 1P+N C 16A 4500A | cope | 28
1.1.15.31 | an E-1.1.4.10 | F.V. Automat magnetotermik iC40a 1P+N C 10A 4500A | cope | 57
1.1.15.32 | an E-1.1.2.6 | F.V. Morseta, kanalina plastike, zbara bakri, kabllo, dhe te gjithe aksesoret e nevojshme per montim, perfshi kolaudim, testim dhe komisionim. | cope | 1
|  | Shuma 1.1.15 | leke
1.1.16 |  | Kuadri Elektrik K15
1.1.16.1 | an E-1.1.16.1 | F.V. Kasete paneli G L600 15M | cope | 1
1.1.16.2 | an E-1.1.16.2 | F.V. Porte transparente 15M Prisma G. | cope | 1
1.1.16.3 | an E-1.1.3.5 | F.V. Drejtues kabllosh modulare G | cope | 2
1.1.16.4 | an E-1.1.1.18 | F.V. Kapak ballor modulare 5M | cope | 2
1.1.16.5 | an E-1.1.3.7 | F.V. Kapak ballor piena 5M | cope | 1
1.1.16.6 | an E-1.1.10.1 | F.V. Automat magnetotermik iC40a 3P+N C 32A 4500A | cope | 1
1.1.16.7 | an E-1.1.4.7 | F.V. Automat diferencial Vigi iC40 3P+N 40A 30mA Tipo AC | cope | 1
1.1.16.8 | an E-1.1.1.29 | F.V. Sigurese 3P+N 10.3x38 500V | cope | 1
1.1.16.9 | an E-1.1.1.35 | F.V. Instrument mates digjital PM3200 ins.TA e MultiTariffa | cope | 1
1.1.16.10 | an E-1.1.8.7 | F.V. Automat magnetotermik iC40a 1P+N C 20A 4500A | cope | 1
1.1.16.11 | an E-1.1.4.9 | F.V. Automat magnetotermik iC40a 1P+N C 16A 4500A | cope | 11
1.1.16.12 | an E-1.1.4.10 | F.V. Automat magnetotermik iC40a 1P+N C 10A 4500A | cope | 2
1.1.16.13 | an E-1.1.2.6 | F.V. Morseta, kanalina plastike, zbara bakri, kabllo, dhe te gjithe aksesoret e nevojshme per montim, perfshi kolaudim, testim dhe komisionim. | cope | 1
|  | Shuma 1.1.16 | leke
1.1.17 |  | Kuadri Elektrik K17
1.1.17.1 | an E-1.1.17.1 | F.V. Kasete paneli G L600 24M | cope | 1
1.1.17.2 | an E-1.1.17.2 | F.V. Porte transparente 24M Prisma G. | cope | 1
1.1.17.3 | an E-1.1.3.6 | F.V. Drejtues kabllosh modular G | cope | 1
1.1.17.4 | an E-1.1.1.18 | F.V. Kapak ballor modulare 5M | cope | 4
1.1.17.5 | an E-1.1.17.3 | F.V. Drejtues kabllosh modulare G | cope | 3
1.1.17.6 | an E-1.1.1.16 | F.V. Kapak ballor piena 4M | cope | 1
1.1.17.7 | an E-1.1.17.4 | F.V. Automat NSXm 36kA TM100D 4P/3R EverLink | cope | 1
1.1.17.8 | an E-1.1.1.29 | F.V. Sigurese 3P+N 10.3x38 500V | cope | 1
1.1.17.9 | an E-1.1.1.34 | F.V. Automat NG125L 4P 25A curva C | cope | 2
1.1.17.10 | an E-1.1.1.32 | F.V. Automat NG125L 4P 63A curva C | cope | 1
1.1.17.11 | an E-1.1.2.3 | F.V. Automat NG125L 4P 32A curva C | cope | 1
1.1.17.12 | an E-1.1.7.1 | F.V. Automat diferencial Vigi NG125 4P 63A 30mA cl. AC | cope | 1
1.1.17.13 | an E-1.1.6.8 | F.V. Automat iC60N 2P C 16A 6000A | cope | 7
1.1.17.14 | an E-1.1.6.10 | F.V. Automat iC60N 2P C 10A 6000A | cope | 6
1.1.17.15 | an E-1.1.1.35 | F.V. Instrument mates digjital PM3200 ins.TA e MultiTariffa | cope | 1
1.1.17.16 | an E-1.1.2.6 | F.V. Morseta, kanalina plastike, zbara bakri, kabllo, dhe te gjithe aksesoret e nevojshme per montim, perfshi kolaudim, testim dhe komisionim. | cope | 1
|  | Shuma 1.1.17 | leke
1.1.18 |  | Kuadri Elektrik K18
1.1.18.1 | an E-1.1.16.1 | F.V. Kasete paneli G L600 15M | cope | 1
1.1.18.2 | an E-1.1.16.2 | F.V. Porte transparente 15M Prisma G. | cope | 1
1.1.18.3 | an E-1.1.3.5 | F.V. Drejtues kabllosh modulare G | cope | 2
1.1.18.4 | an E-1.1.1.18 | F.V. Kapak ballor modulare 5M | cope | 2
1.1.18.5 | an E-1.1.3.7 | F.V. Kapak ballor piena 5M | cope | 1
1.1.18.6 | an E-1.1.9.1 | F.V. Automat magnetotermik iC40a 3P+N C 25A 4500A | cope | 1
1.1.18.7 | an E-1.1.8.6 | F.V. Automat diferencial Vigi iC40 3P+N 25A 30mA Tipo AC | cope | 1
1.1.18.8 | an E-1.1.1.29 | F.V. Sigurese 3P+N 10.3x38 500V | cope | 1
1.1.18.9 | an E-1.1.1.35 | F.V. Instrument mates digjital PM3200 ins.TA e MultiTariffa | cope | 1
1.1.18.10 | an E-1.1.4.9 | F.V. Automat magnetotermik iC40a 1P+N C 16A 4500A | cope | 7
1.1.18.11 | an E-1.1.4.10 | F.V. Automat magnetotermik iC40a 1P+N C 10A 4500A | cope | 3
1.1.18.12 | an E-1.1.2.6 | F.V. Morseta, kanalina plastike, zbara bakri, kabllo, dhe te gjithe aksesoret e nevojshme per montim, perfshi kolaudim, testim dhe komisionim. | cope | 1
|  | Shuma 1.1.18 | leke
1.1.19 |  | Kuadri Elektrik K19
1.1.19.1 | an E-1.1.16.1 | F.V. Kasete paneli G L600 15M | cope | 1
1.1.19.2 | an E-1.1.16.2 | F.V. Porte transparente 15M Prisma G. | cope | 1
1.1.19.3 | an E-1.1.3.5 | F.V. Drejtues kabllosh modulare G | cope | 2
1.1.19.4 | an E-1.1.1.18 | F.V. Kapak ballor modulare 5M | cope | 2
1.1.19.5 | an E-1.1.3.7 | F.V. Kapak ballor piena 5M | cope | 1
1.1.19.6 | an E-1.1.9.1 | F.V. Automat magnetotermik iC40a 3P+N C 25A 4500A | cope | 1
1.1.19.7 | an E-1.1.8.6 | F.V. Automat diferencial Vigi iC40 3P+N 25A 30mA Tipo AC | cope | 1
1.1.19.8 | an E-1.1.1.29 | F.V. Sigurese 3P+N 10.3x38 500V | cope | 1
1.1.19.9 | an E-1.1.1.35 | F.V. Instrument mates digjital PM3200 ins.TA e MultiTariffa | cope | 1
1.1.19.10 | an E-1.1.4.9 | F.V. Automat magnetotermik iC40a 1P+N C 16A 4500A | cope | 9
1.1.19.11 | an E-1.1.4.10 | F.V. Automat magnetotermik iC40a 1P+N C 10A 4500A | cope | 5
1.1.19.12 | an E-1.1.2.6 | F.V. Morseta, kanalina plastike, zbara bakri, kabllo, dhe te gjithe aksesoret e nevojshme per montim, perfshi kolaudim, testim dhe komisionim. | cope | 1
|  | Shuma 1.1.19 | leke
1.1.20 |  | Kuadri Elektrik K20
1.1.20.1 | an E-1.1.3.1 | F.V. Kasete paneli G L600 27M | cope | 1
1.1.20.2 | an E-1.1.3.2 | F.V. Porte transparente Prisma G 27M | cope | 1
1.1.20.3 | an E-1.1.3.5 | F.V. Drejtues kabllosh modulare G | cope | 4
1.1.20.4 | an E-1.1.1.18 | F.V. Kapak ballor modulare 5M | cope | 4
1.1.20.5 | an E-1.1.3.7 | F.V. Kapak ballor piena 5M | cope | 1
1.1.20.6 | an E-1.1.1.20 | F.V. Kapak ballor piena 2M | cope | 1
1.1.20.7 | an E-1.1.8.3 | F.V. Automat iC60N 4P C 63A 6000A | cope | 1
1.1.20.8 | an E-1.1.1.29 | F.V. Sigurese 3P+N 10.3x38 500V | cope | 1
1.1.20.9 | an E-1.1.1.35 | F.V. Instrument mates digjital PM3200 ins.TA e MultiTariffa | cope | 1
1.1.20.10 | an E-1.1.10.1 | F.V. Automat magnetotermik iC40a 3P+N C 32A 4500A | cope | 2
1.1.20.11 | an E-1.1.4.7 | F.V. Automat diferencial Vigi iC40 3P+N 40A 30mA Tipo AC | cope | 2
1.1.20.12 | an E-1.1.9.1 | F.V. Automat magnetotermik iC40a 3P+N C 25A 4500A | cope | 3
1.1.20.13 | an E-1.1.4.9 | F.V. Automat magnetotermik iC40a 1P+N C 16A 4500A | cope | 27
1.1.20.14 | an E-1.1.4.10 | F.V. Automat magnetotermik iC40a 1P+N C 10A 4500A | cope | 3
1.1.20.15 | an E-1.1.2.6 | F.V. Morseta, kanalina plastike, zbara bakri, kabllo, dhe te gjithe aksesoret e nevojshme per montim, perfshi kolaudim, testim dhe komisionim. | cope | 1
|  | Shuma 1.1.20 | leke
1.1.21 |  | Kuadri Elektrik K21
1.1.21.1 | an E-1.1.21.1 | F.V. Kasete paneli G L600 18M | cope | 1
1.1.21.2 | an E-1.1.21.2 | F.V. Porte transparente 18M Prisma G. | cope | 1
1.1.21.3 | an E-1.1.3.5 | F.V. Drejtues kabllosh modulare G | cope | 3
1.1.21.4 | an E-1.1.1.18 | F.V. Kapak ballor modulare 5M | cope | 3
1.1.21.5 | an E-1.1.1.17 | F.V. Kapak ballor piena 3M | cope | 1
1.1.21.6 | an E-1.1.3.9 | F.V. Automat iC60L 4P C 40A 15000A | cope | 2
1.1.21.7 | an E-1.1.1.29 | F.V. Sigurese 3P+N 10.3x38 500V | cope | 2
1.1.21.8 | an E-1.1.5.7 | F.V. Automat diferencial QuickVigi iC60 4P 40A 30mA Tipo AC | cope | 1
1.1.21.9 | an E-1.1.21.3 | F.V. Leshues iCT 4NA 25A comando 230-240Vca | cope | 1
1.1.21.10 | an E-1.1.21.4 | F.V. Automat iC60L 4P C 10A 15000A | cope | 3
1.1.21.11 | an E-1.1.6.9 | F.V. Automat iC60L 4P C 25A 15000A | cope | 3
1.1.21.12 | an E-1.1.1.35 | F.V. Instrument mates digjital PM3200 ins.TA e MultiTariffa | cope | 1
1.1.21.13 | an E-1.1.21.5 | F.V. Rele ndricimi IC2000P + 2-2100 lux 24h+7g 1c 56mem | cope | 1
1.1.21.14 | an E-1.1.21.6 | F.V. Automat magnetotermik iC40N 1P+N C 10A 6000A | cope | 10
1.1.21.15 | an E-1.1.2.6 | F.V. Morseta, kanalina plastike, zbara bakri, kabllo, dhe te gjithe aksesoret e nevojshme per montim, perfshi kolaudim, testim dhe komisionim. | cope | 1
|  | Shuma 1.1.21 | leke
|  | Shuma 1 | Leke
1.2 |  | Kanalinat metalike
1.2.1 | an E-1.2.1 | F.V. Kanaline metalike Zn 150x75 mm e birezuar perfshire bashkueset | ml | 424
1.2.2 | an E-1.2.2 | F.V. Kanaline metalike Zn 200x75 mm e birezuar perfshire bashkueset | ml | 1950
1.2.3 | an E-1.2.3 | F.V. Kanaline metalike Zn 300x75 mm e birezuar perfshire bashkueset | ml | 20
1.2.4 | an E-1.2.4 | F.V. Kanaline metalike Zn 400x75 mm e birezuar perfshire bashkueset | ml | 10
1.2.5 | an E-1.2.5 | F.V. Kapak per kanaline Zn 150x75 mm | ml | 424
1.2.6 | an E-1.2.6 | F.V. Kapak per kanaline Zn 200x75 mm | ml | 1950
1.2.7 | an E-1.2.7 | F.V. Kapak per kanaline Zn 300x75 mm | ml | 20
1.2.8 | an E-1.2.8 | F.V. Kapak per kanaline Zn 400x75 mm | ml | 10
1.2.9 | an E-1.2.9 | F.V. Aksesore per kanaline Zn 150x75 mm ( Kthesa, Kryqezime, Reduktore mbylles fundore ne plan, ne ngjitje, kapak akssoresh etj sipas rastit) | cope | 40
1.2.10 | an E-1.2.10 | F.V. Aksesore per kanaline Zn 200x75 mm ( Kthesa, Kryqezime, Reduktore mbylles fundore ne plan, ne ngjitje, kapak akssoresh etj sipas rastit) | cope | 70
1.2.11 | an E-1.2.11 | F.V. Aksesore per kanaline Zn 300x75 mm ( Kthesa, Kryqezime, Reduktore mbylles fundore ne plan, ne ngjitje, kapak akssoresh etj sipas rastit) | cope | 6
1.2.12 | an E-1.2.12 | F.V. Aksesore per kanaline Zn 400x75 mm ( Kthesa, Kryqezime, Reduktore mbylles fundore ne plan, ne ngjitje, kapak akssoresh etj sipas rastit) | cope | 3
1.2.13 | an E-1.2.13 | F.V. Vide M6x12 koke sferike | cope | 5200
1.2.14 | an E-1.2.14 | F.V. Suporte per montim kanaline Zn 150x75 mm (Profil per montim ne mur apo apo per varje ne tavan sipas situates, me te gjithe aksesoret, flutur metalike per prizhonier M8, Dado M8 + Rondele + Rondele e care (grower), etj) | cope | 424
1.2.15 | an E-1.2.15 | F.V. Suporte per montim kanaline Zn 200x75 mm (Profil per montim ne mur apo apo per varje ne tavan sipas situates, me te gjithe aksesoret, flutur metalike per prizhonier M8, Dado M8 + Rondele + Rondele e care (grower), etj) | cope | 1950
1.2.16 | an E-1.2.16 | F.V. Suporte per montim kanaline Zn 300x75 mm (Profil per montim ne mur apo apo per varje ne tavan sipas situates, me te gjithe aksesoret, flutur metalike per prizhonier M8, Dado M8 + Rondele + Rondele e care (grower), etj) | cope | 20
1.2.17 | an E-1.2.17 | F.V. Suporte per montim kanaline Zn 400x75 mm (Profil per montim ne mur apo apo per varje ne tavan sipas situates, me te gjithe aksesoret, flutur metalike per prizhonier M8, Dado M8 + Rondele + Rondele e care (grower), etj) | cope | 10
1.2.18 | an E-1.2.18 | F.V. Punto betoni D8 | cope | 14
1.2.19 | an E-1.2.19 | F.V. Flete guri per metal D115 | cope | 6
1.2.20 | an E-1.2.20 | F.V. Ndares kanaline H = 75 mm | ml | 420
1.2.21 | an E-1.2.21 | F.V. Materiale te tjera plotesuese (aksesor per kende variabel, element tokezues, ekuipotenciale etj) | Set total | 0.01
|  | Shuma 2 | Leke
1.3 |  | Low voltage cable for power and lighting network
1.3.1 | an E-1.3.1 | F.V. Kabell bakri kunder djegjes me izolim dhe veshje EPR , tip . FG7-OR-0,6/1 kV ; S=3(1x300)+1(1x300)+1(1x300) mm2 | ml | 260
1.3.2 | an E-1.3.2 | F.V. Kabell bakri kunder djegjes me izolim dhe veshje EPR , tip . FG7-OR-0,6/1 kV ; S=3(1x300)+1(1x150)+1(1x150) mm2 | ml | 64
1.3.3 | an E-1.3.3 | F.V. Kabell bakri kunder djegjes me izolim dhe veshje EPR , tip . FG7-OR-0,6/1 kV ; S=4(1x300)+1(1x150) mm2 | ml | 20
1.3.4 | an E-1.3.4 | F.V. Kabell bakri me izolim dhe veshje EPR , tip . FG7-OR-0,6/1 kV ; S=3(1x240)+1(1x240)+1(1x240) mm2 | ml | 160
1.3.5 | an E-1.3.5 | F.V. Kabell bakri me izolim dhe veshje EPR , tip . FG7-OR-0,6/1 kV ; S=3(1x150)+1(1x150) +1(1x95)mm2 | ml | 80
1.3.6 | an E-1.3.6 | F.V. Kabell bakri me izolim dhe veshje EPR , tip . FG7-OR-0,6/1 kV ; S=3(1x120)+1(1x120) +1(1x70) mm2 | ml | 50
1.3.7 | an E-1.3.7 | F.V. Kabell bakri me izolim dhe veshje EPR , tip . FG7-OR-0,6/1 kV ; S=4(1x95)+1(1x50) mm2 | ml | 30
1.3.8 | an E-1.3.8 | F.V. Kabell bakri me izolim dhe veshje PVCm ,;K.Z. FG7-OR-0,6/1 kV ; S=3(1x70)+1(1x70)+1(1x35) mm2 | ml | 40
1.3.9 | an E-1.3.9 | F.V. Kabell bakri kunder djegjes me izolim dhe veshje , FG7-OR-0,6/1 kV ; S=3(1x50)+1(1x50)+1(1x50) mm2 | ml | 380
1.3.10 | an E-1.3.10 | F.V. Kabell bakri me izolim dhe veshje PVCm ,;K.Z. FG7-OR-0,6/1 kV ; S=3(1x35)+1(1x35)+1(1x25) mm2 | ml | 60
1.3.11 | an E-1.3.11 | F.V. Kabell bakri me izolim dhe veshje PVCm ,;K.Z. FG7-OR-0,6/1 kV ; S=S=3(1x25)+1(1x25)+1(1x25) mm2 | ml | 40
1.3.12 | an E-1.3.12 | F.V. Kabell bakri me izolim dhe veshje PVCm ,;K.Z. FG7-OR-0,6/1 kV ; S=4x16 mm2 | ml | 40
1.3.13 | an E-1.3.13 | F.V. Kabell bakri me izolim dhe veshje PVCm ,;K.Z. FG7-OR-0,6/1 kV ; S=4x10 mm2 | ml | 50
1.3.14 | an E-1.3.14 | F.V. Kabell bakri me izolim dhe veshje PVCm ,;K.Z. FG7-OR-0,6/1 kV ; S=4x6 mm2 | ml | 45
1.3.15 | an E-1.3.15 | F.V. Kabell bakri me izolim dhe veshje PVCm ,;K.Z. FG7-OR-0,6/1 kV ; S=4x4 mm2 | ml | 60
1.3.16 | an E-1.3.16 | F.V. Kabell bakri me izolim dhe veshje PVCm;K.Z. FG7-OR-0,6/1 kV; S=4x2.5 mm2 | ml | 40
1.3.17 | an E-1.3.17 | F.V. Kabell bakri me izolim dhe veshje PVCm;K.Z. FG7-OR-0,6/1 kV; S=4x1.5 mm2 | ml | 85
1.3.18 | an E-1.3.18 | F.V. Kabell bakri me izolim dhe veshje PVCm ,;K.Z. FG7-OR-0,6/1 kV ; S=5x16 mm2 | ml | 90
1.3.19 | an E-1.3.19 | F.V. Kabell bakri me izolim dhe veshje PVCm ,;K.Z. FG7-OR-0,6/1 kV ; S=5x10 mm2 | ml | 580
1.3.20 | an E-1.3.20 | F.V. Kabell bakri me izolim dhe veshje PVCm ,;K.Z. FG7-OR-0,6/1 kV ; S=5x6 mm2 | ml | 200
1.3.21 | an E-1.3.21 | F.V. Kabell bakri me izolim dhe veshje PVCm ,;K.Z. FG7-OR-0,6/1 kV ; S=5x4 mm2 | ml | 470
1.3.22 | an E-1.3.22 | F.V. Kabell bakri me izolim dhe veshje PVCm;K.Z. FG7-OR-0,6/1 kV; S=5x2.5 mm2 | ml | 50
1.3.23 | an E-1.3.23 | F.V. Kabell bakri me izolim dhe veshje PVCm;K.Z. FG7-OR-0,6/1 kV; S=5x1.5 mm2 | ml | 340
1.3.24 | an E-1.3.24 | F.V. Kabell bakri me izolim dhe veshje PVCm;K.Z. FG7-OR-0,6/1 kV; S=3x4 mm2 | ml | 5400
1.3.25 | an E-1.3.25 | F.V. Kabell bakri me izolim dhe veshje PVCm;K.Z. FG7-OR-0,6/1 kV; S=3x2.5 mm2 | ml | 1600
1.3.26 | an E-1.3.26 | F.V. Kabell bakri me izolim dhe veshje PVCm;K.Z. FG7-OR-0,6/1 kV; S=3x1.5 mm2 | ml | 10350
1.3.27 | an E-1.3.27 | F.V. Percjelles T.U , izolim PVC ,Tip NO7V-K, S = 1* 1.5 mm² | ml | 26000
1.3.28 | an E-1.3.28 | F.V. Percjelles T.U , izolim PVC ,Tip NO7V-K, S = 1* 2.5 mm² | ml | 15000
1.3.29 | an E-1.3.29 | F.V. Percjelles T.U , izolim PVC ,Tip NO7V-K, S = 1*4mm² | ml | 1200
1.3.30 | an E-1.3.30 | F.V. Koka kabllore me kapikorda & terminale (120 - 300) mm2, per 4 deje. | cope | 24
1.3.31 | an E-1.3.31 | F.V. Koka kabllore me kapikorda & terminale (35 - 95) mm2, per 4 deje. | cope | 20
1.3.32 | an E-1.3.32 | F.V. Koka kabllore me kapikorda & terminale (10 - 25) mm2, per 4 deje. | cope | 30
1.3.33 | an E-1.3.33 | F.V. Koka kabllore me kapikorda & terminale (1,5-6) mm2, per 4 deje. | cope | 260
1.3.34 | an E-1.3.34 | F.V. Tub PVC fleksibel vetshuares i forte Ø 16 mm, | ml | 10000
1.3.35 | an E-1.3.35 | F.V. Tub PVC fleksibel vetshuares i forte Ø 20 mm, | ml | 3000
1.3.36 | an E-1.3.36 | F.V. Tub PVC fleksibel vetshuares i forte Ø 25 mm, | ml | 500
1.3.37 | an E-1.3.37 | F.V. Tub PVC fleksibel vetshuares i forte Ø 32 mm, | ml | 980
1.3.38 | an E-1.3.38 | F.V. Tub PVC rigid i drejte vetshuares i forte Ø 20 mm, per instalime jashte murit me gjithe aksesoret e montimit | ml | 50
1.3.39 | an E-1.3.39 | F.V. Tub PVC rigid i drejte vetshuares i forte Ø 25 mm, per instalime jashte murit me gjithe aksesoret e montimit | ml | 40
1.3.40 | an E-1.3.40 | F.V. Tub PVC rigid I forte vetshuares, per instalime jashte murit dj = 25m/m me aksesore montimi | ml | 90
1.3.41 | an E-1.3.41 | F.V. Tub PVC fleksibel i korruguar, zjarrdurues dhe me emetim gazi , tip I rende, Ø 63 mm, me te gjithe aksesoret | ml | 60
1.3.42 | an E-1.3.42 | F.V. Tub PVC fleksibel i korruguar, zjarrdurues dhe me emetim gazi , tip I rende, Ø 100 mm, me te gjithe aksesoret | ml | 160
1.3.43 | an E-1.3.43 | F.V. Kanaline plastike 90/60 mm me aksesore (kthesa, ti etj) | ml | 20
|  | Shuma 3 | Leke
1.4 |  | Sistemi elektrik i fuqise
1.4.1 | an E-1.4.1 | F.V. Prize 3-fazore me çeles bllokues dhe sigurese tipi " 3P+N+T " 1 x 16 A , 400V | cope | 13
1.4.2 | an E-1.4.2 | F.V. Prize 1 fazore + nulifikim ( bivalente ) 16A | cope | 50
1.4.3 | an E-1.4.3 | F.V. Prize " Schucko " 16A dy module te bardha | cope | 320
1.4.4 | an E-1.4.4 | F.V. Prize " Schucko " 16A dy module te gjelbra, UPS. | cope | 110
1.4.5 | an E-1.4.5 | F.V. Prize " Schucko " 16A dy module te bardha, hermetike IP 65 | cope | 10
1.4.6 | an E-1.4.6 | F.V. Prize " industriale" tip buks, 2P+N,16A, 230V, ngjyre blu | cope | 6
1.4.7 | an E-1.4.7 | F.V. Kuti per celesa e priza 3-module, suport , kapak & tapa etj | cope | 180
1.4.8 | an E-1.4.8 | F.V. Kuti per celesa e priza 4-module, suport , kapak & tapa etj | cope | 130
1.4.9 | an E-1.4.9 | F.V. Kuti shperndarese j/m. me kapak PT-2-4 dim. 150*100*50 mm | cope | 190
1.4.10 | an E-1.4.10 | F.V. Kuti shperndarese b/m. me kapak PT-7 dim. 198*152*70 mm | cope | 10
1.4.11 | an E-1.4.11 | F.V. Kuti ne dysheme (Tavan) [2 (2P+T)te kuqe, [2 (2P+T) te bardha 16 A, Un=220V, 2RJ45 FTP+1RJ45 UTP] | cope | 21
|  | Shuma 4 | Leke
1.5 |  | Sistemi elektrik i ndricimit
1.5.1 | an E-1.5.1 | F.V. Frut çeles 1 polare, 1 modular, 10A, 250V | cope | 94
1.5.2 | an E-1.5.2 | F.V. Kuti per celesa e priza 3-module, suport , kapak & tapa ne mure | cope | 433
1.5.3 | an E-1.5.3 | F.V. Kuti shperndarese b/m. me kapak PT-2-4 dim. 150*100*50 mm | cope | 95
1.5.4 | an E-1.4.10 | F.V. Kuti shperndarese b/m. me kapak PT-7 dim. 198*152*70 mm | cope | 10
|  | Shuma 5 | Leke
1.6 |  | Sistemi telefonik dhe kompjuterik
1.6.1 | an E-1.4.9 | F.V. Kuti shperndarese j/m. me kapak PT-2-4 dim. 150*100*50 mm | cope | 70
1.6.2 | an E-1.4.10 | F.V. Kuti shperndarese b/m. me kapak PT-7 dim. 198*152*70 mm | cope | 10
1.6.3 | an E-1.6.1 | F.V. Priza rrjeti kompjuterik tip RJ-45, cat 6e, FTP | cope | 151
1.6.4 | an E-1.6.2 | F.V. Priza rrjeti telefonik tip RJ-45, cat 6e, UTP | cope | 55
1.6.5 | an E-1.5.4 | F.V. Kuti per celesa e priza 3-module, suport , kapak & tapa ne mure | cope | 180
1.6.6 | an E-1.6.3 | F.V. Kabllo rrjeti kompjuterik, Tip FTP-cat6 LSZH, 250MHz up to 350 MHz Flame retardant | ml | 7600
1.6.7 | an E-1.6.4 | F.V. Kabllo rrjeti kompjuterik, Tip UTP-cat5 LSZH, 250MHz up to 350 MHz Flame retardant | ml | 3000
1.6.8 | an E-1.6.5 | F.V. Kabllo rrjeti, Tip outdoor fiber optike 12 kopje, singel mode, SLT-SA-SJ. Perfshire aksesoret e montimit, konverter Fiber/FTP etj | ml | 150
1.6.9 | an E-1.3.35 | F.V. Tub PVC fleksibel vetshuares i forte Ø 20 mm, | ml | 4500
|  | Shuma 6 | Leke
1.7 |  | Sistemi i sinjalizimit te zjarrit
1.7.1 | an E-1.7.1 | F.V. Kabell me izolim PVC, Tip RG-59,S=2x0,8 mm², red colour | ml | 2660
1.7.2 | an E-1.7.2 | F.V. Kabell me izolim PVC, Tip RG-59,S=2x1 mm², red colour | ml | 410
1.7.3 | an E-1.7.3 | F.V. Kabell bakri me izolim dhe veshje PVCm;K.Z. FG7-OR-0,6/1 kV; S=2x4 mm2 | ml | 310
1.7.4 | an E-1.7.4 | F.V. Kabell me izolim PVC, Tip RG-59,S=6x0,8+3x4 mm², red colour per komandimin e damperave te ajrit te kondicionuar | ml | 520
1.7.5 | an E-1.7.5 | F.V. Kabell me izolim PVC, Tip RG-59,S=6x1 mm², red colour per komandimin e kontakteve magnetike te dyerve | ml | 700
1.7.6 | an E-1.3.35 | F.V. Tub PVC fleksibel vetshuares i forte Ø 20 mm, | ml | 4200
|  | Shuma 7 | Leke
1.8 |  | Sistemi i sinjalit televiziv dhe tokesor
1.8.1 | an E-1.8.1 | F.V. Prize TV tip RJ 14 per sinjal satelitor and tokesor | cope | 2
1.8.2 | an E-1.8.2 | F.V. Kabell coax 75 om/m, RG 6 | ml | 2
1.8.3 | an E-1.3.35 | F.V. Tub PVC fleksibel vetshuares i forte Ø 20 mm, | ml | 320
|  | Shuma 8 | Leke
1.9 |  | Sistemi i lajmerimit zanor
1.9.1 | an E-1.9.1 | F.V. Kabllo zjarr durues 2x2.5 mm2 [FRS15 FE 180 PH 90] | ml | 210
1.9.2 | an E-1.9.2 | F.V. Kabllo zjarr durues 2x1 mm2 [FRS15 FE 180 PH 90] | ml | 1200
1.9.3 | an E-1.7.3 | F.V. Kabllo rrjeti kompjuterik, Tip FTP-cat6 LSZH, 250MHz up to 350 MHz Flame retardant, lidhja e mikrofoneve me centralin | ml | 170
1.9.4 | an E-1.9.3 | F.V. Kabell i parafabrikuar per komunikim central-amplifikator | ml | 1
1.9.5 | an E-1.9.4 | F.V. Kabell i parafabrikuar per komunikim central-mikrofon | ml | 2
1.9.6 | an E-1.3.35 | F.V. Tub PVC fleksibel vetshuares i forte Ø 20 mm, | ml | 1400
1.9.7 | an E-1.9.5 | F.V. Kuti shperndarese 100x100 mm IP40 | cope | 11
|  | Shuma 9 | Leke
1.10 |  | Sistemi i vezhgimit CCTV
1.10.1 | an E-1.7.3 | F.V. Kabllo rrjeti kompjuterik, Tip FTP-cat6 LSZH, 250MHz up to 350 MHz Flame retardant | ml | 2420
1.10.2 | an E-1.6.5 | F.V. Kabllo rrjeti, Tip outdoor fiber optike 12 kopje, singel mode, SLT-SA-SJ. Perfshire aksesoret e montimit, konverter Fiber/FTP etj | ml | 150
1.10.3 | an E-1.10.1 | F.V. Kabell bakri me izolim dhe veshje PVCm;K.Z. FG7-OR-0,6/1 kV; S=2x1.5 mm2 | ml | 150
1.10.4 | an E-1.9.5 | F.V. Kuti shperndarese 100x100mm IP40 | cope | 3
1.10.5 | an E-1.3.35 | F.V. Tub PVC fleksibel vetshuares i forte Ø 20 mm, | ml | 1170
|  | Shuma 10 | Leke
1.11 |  | Sistemi i hyrjeve te kontrolluara dhe alarmit
1.11.1 | an E-1.7.3 | F.V. Kabllo rrjeti kompjuterik, Tip FTP-cat6 LSZH, 250MHz up to 350 MHz Flame retardant | ml | 80
1.11.2 | an E-1.11.1 | F.V. Kabell BUS 2x2,5+2x1,5 mm². | ml | 520
1.11.3 | an E-1.11.2 | F.V. Kabell alarmi 4x0.22+ ( 2 x 0.75) mm². | ml | 4500
1.11.4 | an E-1.11.3 | F.V. Kabell alarmi 4 x 1 mm². | ml | 350
1.11.5 | an E-1.11.4 | F.V. Kabell alarmi 6 x 1 mm². | ml | 150
1.11.6 | an E-1.10.1 | F.V. Kabell bakri me izolim dhe veshje PVCm;K.Z. FG7-OR-0,6/1 kV; S=2x1.5 mm2 | ml | 120
1.11.7 | an E-1.9.5 | F.V. Kuti shperndarese 100x100mm IP40 | cope | 6
1.11.8 | an E-1.3.35 | F.V. Tub PVC fleksibel vetshuares i forte Ø 20 mm, | ml | 1100
|  | Shuma 11 | Leke
1.12 |  | Mbrojtja nga shkarkimet atmosferike dhe rrjeti ekuipotencial
1.12.1 | an E-1.12.1 | F.V. Elektroda tokezimi te zinguara L = 1.5m | cope | 21
1.12.2 | an E-1.12.2 | F.V. Shirit Zink dim 30*3 mm | ml | 2200
1.12.3 | an E-1.12.3 | F.V. Percjelles bakri i i zhveshur 1x 90mm2 | ml | 150
1.12.4 | an E-1.12.4 | F.V. Percjelles bakri i i zhveshur 1x 50mm2 | ml | 300
1.12.5 | an E-1.12.5 | F.V. Percjelles bakri i i zhveshur 1x 25mm2 | ml | 120
1.12.6 | an E-1.12.6 | F.V. Percjelles bakri i verdhe jeshil 1x 6mm2 | ml | 350
1.12.7 | an E-1.12.7 | F.V. Percjelles T.U , izolim PVC ,Tip NO7V-K, S = 1* 2.5 mm² me 2 kapikorda l=20-30 cm per lidhjet ekuipotenciale, kanaline etj. | cope | 320
1.12.8 | an E-1.12.8 | F.V. Kapikorda bakri Cu. S = 10 - 50 mm2 | cope | 25
1.12.9 | an E-1.12.9 | F.V. Koka kabllore me kapikorda & terminale (35 - 95) mm2. | cope | 20
1.12.10 | an E-1.12.10 | F.V. Koka kabllore me kapikorda & terminale (10 - 25) mm2. | cope | 40
1.12.11 | an E-1.12.11 | F.V. Koka kabllore me kapikorda & terminale (1,5-6) mm2. | cope | 300
1.12.12 | an E-1.12.12 | F.V. Morseta bashkuese T-I & kryq universale | cope | 200
1.12.13 | an E-1.12.13 | F.V. Kubike te gatshem betoni 40/40/40 mm | cope | 1580
1.12.14 | an E-1.12.14 | F.V. Puseta per elektroda 0.5x0.5x0.5 | cope | 21
1.12.15 | an E-1.12.15 | F.V. Germim, transport dhe mbushje dheu | m3 | 5
1.12.16 | an E-1.12.16 | F.V. Shkeputes per matje komplet & kuti PT-5;Ip-65 , me shenje "toke" | cope | 21
1.12.17 | an E-1.12.17 | F.V. Shtiza me maje te zinguara d=16 mm ; L=1,5 ml | cope | 30
1.12.18 | an E-1.12.18 | F.V. Morseta suporte me zbritje me bulon kapje e mberthimi per Zn.30*3mm | cope | 600
|  | Shuma 12 | Leke
1.13 |  | Tokezimi i perseritur
1.13.1 | an E-1.12.1 | F.V. Elektroda tokezimi te zinguara L = 1.5m | cope | 5
1.13.2 | an E-1.12.4 | F.V. Percjelles bakri i I zhveshur 1x 50mm2 | ml | 60
1.13.3 | an E-1.13.1 | F.V. Kapikorda bakri 1 x 50mm2 | cope | 12
1.13.4 | an E-1.12.14 | F.V. Puseta per elektroda 0.5x0.5x0.5 | cope | 5
1.13.5 | an E-1.12.15 | F.V. Germim, transport dhe mbushje dheu | m3 | 1
1.13.6 | an E-1.12.16 | F.V. Shkeputes per matje komplet & kuti PT-5;Ip-65 , me shenje "toke" | cope | 1
|  | Shuma 13 | Leke
1.14 |  | Rrjeti elektrik i furnizimit me energji elektrike T.U nga kabina e transformacionit
1.14.1 | an E-1.14.1 | F.V. Kabllo T.M , 20 Kv. Tip RG7H1R, S = 1 X 185 mm² | ml | 60
1.14.2 | an E-1.3.1 | F.V. Kabell bakri kunder djegjes me izolim dhe veshje EPR , tip . FG7-OR-0,6/1 kV ; S=3(1x300)+1(1x300)+1(1x300) mm2 | ml | 50
1.14.3 | an E-1.14.2 | F.V. Kabell T.M Cu FG7H1R 3x95mm2 | ml | 20
1.14.4 | an E-1.14.3 | F.V. Terminale kablli T.M . Un=24kV, Izol.G7,S =1x95 mm² | cope | 6
1.14.5 | an E-1.14.4 | F.V. Kapikorda me qafe te gjate. S =1x300 mm² | cope | 10
1.14.6 | an E-1.14.5 | F.V. Kapikorda me qafe te gjate. S =1x240 mm² | cope | 8
1.14.7 | an E-1.14.6 | F.V. Kapikorda me qafe te gjate. S =1x185 mm² | cope | 8
1.14.8 | an E-1.14.7 | F.V. Kapikorda bakri . Cu - 300 mm² | cope | 12
1.14.9 | an E-1.14.8 | F.V. Rrjete teli. Ø 3 mm , S = 40 x 40 mm | m2 | 10
1.14.10 | an E-1.14.9 | F.V. Percjelles bakri Cu, S = 95 mm² i zhveshur . | ml | 40
1.14.11 | an E-1.14.10 | F.V. Percjelles bakri . S = 35 mm², i zhveshur . | ml | 30
1.14.12 | an E-1.14.11 | F.V. Material i imet | cope | 1
1.14.13 | an E-1.14.12 | F.V. Elektroda tokezimi zingato te bakerzuara 50x50x5, l=1,5m | cope | 6
1.14.14 | an E-1.14.13 | F.V. Pusete kabllore 80x80x80 me kapak gize te rende | cope | 4
1.14.15 | an E-1.14.14 | F.V. Hapje mbyllje kanali, mbulim me rere | m3 | 20
1.14.16 | an E-1.14.15 | F.V. Pllake betoni 40/40/5 cm | cope | 42
|  | Shuma 14 | Leke
|  | SHUMA PER PUNIME ELEKTRIKE | LEKE
PAJISJET ELEKTRIKE
1.15 |  | Sistemi i ndricimit
1.15.1 | an E-1.15.1 | F.V. Ref_A Binar per mbajtese ndricuesash inkaso P293 IGUZZINI | ml | 1198
1.15.2 | an E-1.15.2 | F.V. Ref_A1 Binar per mbajtese ndricuesash plafonier P289 IGUZZINI | ml | 72
1.15.3 | an E-1.15.3 | F.V. Ref_H Pajisje per varje ndricimi linear 3000K 1030BDMBVE19 TEAMITALIA | ml | 174
1.15.4 | an E-1.15.4 | F.V Ref_H1 Pajisje per varje ndricimi plafonier linear 3000K 3030BDMBE19 TEAMITALIA | ml | 15
1.15.5 | an E-1.15.5 | F.V. Ref_B Projektor flood per binar 3000K QG72 IGUZZINI | cope | 101
1.15.6 | an E-1.15.6 | F.V. Ref_B1 Projektor spot per binar 3000K QG70 IGUZZINI | cope | 179
1.15.7 | an E-1.15.7 | F.V. Ref_B2 Projektor me varje per binar 3000K P252 IGUZZINI | cope | 73
1.15.8 | an E-1.15.8 | F.V. Ref_B3 Projektor wallwasher per binar 3000K QG81 IGUZZINI | cope | 96
1.15.9 | an E-1.15.9 | F.V. Ref_B4 Projektor flood per binar 3000K Q662 IGUZZINI | cope | 32
1.15.10 | an E-1.15.10 | F.V. Ref_C Projektor spot fasade per binare 4000k QG66 IGUZZINI | cope | 73
1.15.11 | an E-1.15.11 | F.V. Ref_C1 Projektor spot per binar 4000K P236 IGUZZINI | cope | 24
1.15.12 | an E-1.15.12 | F.V. Ref_C2 Projektor spot per fasada wallwasher per binar 4000K P248 IGUZZINI | cope | 11
1.15.13 | an E-1.15.13 | F.V.Ref_D Ndricues spot inkaso i fiksuar 3000K QK99 IGUZZINI | cope | 162
1.15.14 | an E-1.15.14 | F.V. Ref_D1 Ndricues flood inkaso i fiksuar 3000K QL00 IGUZZINI | cope | 54
1.15.15 | an E-1.15.15 | F.V. Ref_D2 Ndricues wall washer inkaso i fiksuar 3000K QK24 IGUZZINI | cope | 28
1.15.16 | an E-1.15.16 | F.V. Ref_D3 Ndricues inkaso flood i fiksuar per ambjente sherbimi 3000K A354-32-31W ARKOS | cope | 206
1.15.17 | an E-1.15.17 | F.V. Ref_D4 Ndricues inkaso i fiksuar i palosshem flood 3000K A2980231W+A2980000 ARKOS | cope | 27
1.15.18 | an E-1.15.18 | F.V. Ref_E Sistem linear i kompletuar me nastro led te shndritshem per parapet 2700K 1192003001 DESIGNLUCE | ml | 185
1.15.19 | an E-1.15.19 | F.V. Ref_F Pajisje murore up-down vano per shkalle me emision 3000K 2019ADMLED TEAMITALIA | cope | 34
1.15.20 | an E-1.15.20 | F.V. Ref_G Kompozime me elemente dekorative te varur 3000K Kompozime custom IMOON | cope | 3
1.15.21 | an E-1.15.21 | F.V. Ref_G1 Kompozime me elemente dekorative te varur 3000K Kompozime custom IMOON | cope | 10
1.15.22 | an E-1.15.22 | F.V. Ref_H2 Segment modular plafonier me 4 projektor te orientueshem 3000K 3030s4dml24 TEAMITALIA | cope | 8
1.15.23 | an E-1.15.23 | F.V. Ref_J Kanal per ndricim jo-direkt i kompletuar me nastro led te shndritshem 3000K LT2017 LUCIFERO'S+STRIP | ml | 132
1.15.24 | an E-1.15.24 | F.V. Ref_N Projektor spot per kanale te shndritshem 3000K GU006.930S01 LUCIFERO'S | cope | 37
1.15.25 | an E-1.15.25 | F.V. Ref_N1 Projektor wide flood per kanale te shndritshem 3000K GU006.930W01 LUCIFERO'S | cope | 23
1.15.26 | an E-1.15.26 | F.V. Ref_P Sistem linear per ndricim te skenes 30° 3000K 6010DV53BL30 TEAMITALIA | ml | 9
1.15.27 | an E-1.15.27 | F.V. Ref_S Plafonier per ambjente teknik/magazina L=120cm 4000K LENA WIVA | cope | 157
1.15.28 | an E-1.15.28 | F.V. Ref_K Projektor spot per ndricim direkt 3000K BD47 IGUZZINI per ndricim te jashtem | cope | 36
1.15.29 | an E-1.15.29 | F.V. Ref_K1 Projektor flood per ndricim direkt 3000K BD37 IGUZZINI | cope | 30
1.15.30 | an E-1.15.30 | F.V. Ref_L Spot linear wall grazing per solete 3000K EI95IGUZZINI | cope | 2
1.15.31 | an E-1.15.31 | F.V. Ref_L1 Spot linear wall grazing muror per fasade 4000K EI91 IGUZZINI | cope | 14
1.15.32 | an E-1.15.32 | F.V. Ref_L2 Ndricues inkaso wall grazing linear 3000K BW32 IGUZZINI | cope | 26
1.15.33 | an E-1.15.33 | F.V. Ref_M Sistem linear asimetrik per ndricim indirekt cassettoni 3000K 105080501 LC014 Designluce | ml | 370
1.15.34 | an E-1.15.34 | F.V. Ref_O Shtylla per ndricim tarrace 3000K 4810 Vibia | cope | 8
1.15.35 | an E-1.15.35 | F.V. Ref_P1 Sistem linear L=150cm per stola 3000K 6010DV31BL220 TEAM ITALIA | cope | 46
1.15.36 | an E-1.15.36 | F.V. Ref_Q Ndricues muror shenjues hapash 3000K EI32 IGUZZINI | cope | 6
1.15.37 | an E-1.15.37 | F.V. Ref_R Projektor spot per ndricim te hyrjes 3000K EI00 IGUZZINI | cope | 2
1.15.38 | an E-1.15.38 | F.V. Ref_R1 Projektor eliptik per fasade 4000K EI04 IGUZZINI | cope | 2
1.15.39 | an E-1.15.39 | F.V. Rele komandimi ndricimi sensore levizje, In=10 A; Un=250 V | cope | 94
1.15.40 | an E-1.15.40 | F.V. SU 6 NET - Sistema I centralizuar 24V con 6 qarqe ushqimi | cope | 4
1.15.41 | an E-1.15.41 | F.V. SU P - Bllok baterie shtese 24Ah | cope | 4
1.15.42 | an E-1.15.42 | F.V. SU Control Pro | cope | 1
1.15.43 | an E-1.15.43 | F.V. STRING WAP baze per montim ne siperfaqe, PLC | cope | 17
1.15.44 | an E-1.15.44 | F.V. STRING WAP-SL baze per montim ne siperfaqe, PLC | cope | 9
1.15.45 | an E-1.15.45 | F.V. Panel STRING WAP-22mt per montim paralel muror | cope | 26
1.15.46 | an E-1.15.46 | F.V. STRING baze per montim ne inkaso Gr.2 PLC | cope | 9
1.15.47 | an E-1.15.47 | F.V. Panel STRING-20mt per montim tavanor | cope | 9
1.15.48 | an E-1.15.48 | F.V. STRING baze me elektronike per montim e inkaso Gr.2 PLC | cope | 10
1.15.49 | an E-1.15.49 | F.V. STRING INvisible Gr.2 Panel-20mt me shigjeta drejtuese | cope | 10
1.15.50 | an E-1.15.50 | F.V. Concept-2 AS3-PLC24 me ndricim antipanik 3 LED per rruge evakuimi | cope | 44
1.15.51 | an E-1.15.51 | F.V. Concept-S2 - Panel sinjalizimi me nje faqe me shigjeta drejtuese 20m | cope | 5
1.15.52 | an E-1.15.52 | F.V. Concept-S2 - Panel sinjalizimi me dy faqe me shigjeta drejtuese 20m | cope | 1
1.15.53 | an E-1.15.53 | F.V. Concept-2 AS5-PLC24 me ndricim antipanik 5 LED per rruge evakuimi | cope | 3
1.15.54 | an E-1.15.54 | F.V. STRING eco spot 4000K PLC me montim inkaso ne tavanor,rrethor me optike antipaniku | cope | 21
1.15.55 | an E-1.15.55 | F.V. STRING eco spot SL 4000K PLC me inkaso tavanor me ndricim te zgjeruar per rruget e evakuimit | cope | 39
1.15.56 | an E-1.15.56 | F.V. STRING eco spot 2W SL AB 4000K PLC ndricim I zgjeruar per rruget e evakuimit,I montuar ne siperfaqe, tavanor | cope | 12
1.15.57 | an E-1.15.57 | F.V. STRING power spot BS 4000K PLC me inkaso tavanor,rrumbullak me optike antipaniku | cope | 47
1.15.58 | an E-1.15.58 | F.V. Tube-264-PLC24-2-E 4000K me optike asimetrike | cope | 47
1.15.59 | an E-1.15.59 | F.V. Mbajtes per Tube-264 | cope | 47
1.15.60 | an E-1.15.60 | F.V. STRING ARC baze elektronike PLC per lidhjen ne distance,perfshire kabllo 35 metra | cope | 3
1.15.61 | an E-1.15.61 | F.V. Panel LED me planet e evakuimit me format A3 pa montim elektronik | cope | 3
|  | Shuma 15 | Leke
1.16 |  | Sistemi i telefon dhe LAN
1.16.1 | an EP-1.16.1 | F.V. Central telefonik PABX 4 hyrje / 60 dalje | cope | 1
1.16.2 | an EP-1.16.2 | F.V. Rack, 42 HU dim. 220*700*700 mm STAND ALONE me mundesi kontrolli | cope | 2
1.16.3 | an EP-1.16.3 | F.V. Rack, 24 HU dim. 140*600*600 mm STAND ALONE me mundesi kontrolli | cope | 5
1.16.4 | an EP-1.16.4 | F.V. Patch panel me 24 porta RJ-45, UTP cat 6e | cope | 15
1.16.5 | an EP-1.16.5 | F.V. Switch me 24 porta RJ-45, 100/1000 POE, FTP cat 6 | cope | 8
1.16.6 | an EP-1.16.6 | F.V. Switch me 24 porta RJ-45, 100/1000 POE, me 2 porta fiber optike. Komplet me nderfaqesin e fibres te perfshire, FTP cat 6e | cope | 1
1.16.7 | an EP-1.16.7 | F.V. Drejtues kabllosh | cope | 15
1.16.8 | an EP-1.16.8 | F.V. Patch corda me FTP-cat-6 me dy koka konektoriale, L=1.5 m | cope | 210
1.16.9 | an EP-1.16.9 | F.V. Patch corda me FTP-cat-6 me dy koka konektoriale, L=1 m | cope | 210
1.16.10 | an EP-1.16.10 | F.V. Antena WI-FI, komplet me modulin e sinkronizimit dhe menaxhimit te fjalekalimit per 9 antena. | cope | 1
1.16.11 | an EP-1.16.11 | F.V. Grup ventilatoresh me 2 FAN per rack | cope | 7
1.16.12 | an EP-1.16.12 | F.V. Set 8 shuko per rack | cope | 7
|  | Shuma 16 | Leke
1.17 |  | Sistemi i zjarrit
1.17.1 | an EP-1.17.1 | F.V. Central zjarri [Fire Alarm Panel Control M Control/Intelligent Addressable], me mundesi komunikimi ne rrjet centralesh nepermjet kartave essenet, i adresueshem ,230V /12V, 24 h/aut. 127 elemente per loop (komplet centrali, modul operimi, LCD panel, Karte Loop, Karte RL etj. | cope | 1
1.17.2 | an EP-1.17.2 | F.V. Beam Dedektor tymi & nxehtesie linear te adresuar, marres-dhenes, komplet me bllokun e ushqimit per cift etj | cope | 2
1.17.3 | an EP-1.17.3 | F.V. Baze dhe Dedektor tymi & nxehtesie te adresuar, optik -jonik - termik komplet. me loop izolator te inkorporuar etj sipas specifikimeve teknike. | cope | 275
1.17.4 | an EP-1.17.4 | F.V. Air duct dedector perfshire te gjithe komponentet, baze dedectori, Detector, filter per kit venturi, venturi tub 0,6 m, kit per montimin dhe izolimin e dedektorit ne kanalin e ajrit etj. | cope | 8
1.17.5 | an EP-1.17.5 | F.V. Modul per komandimin e damperave perfshire te gjithe komponentet | cope | 8
1.17.6 | an EP-1.17.6 | F.V. Karte komunikimit 4IN/2OUT per komandime te ndryshme | cope | 5
1.17.7 | an EP-1.17.7 | F.V. Perserites optik me drite per sensore brenda tavanit | cope | 20
1.17.8 | an EP-1.17.8 | F.V. Sirena lajmeruese te brendshme me drite flash | cope | 9
1.17.9 | an EP-1.17.9 | F.V. Sirena lajmeruese te jashtme | cope | 4
1.17.10 | an EP-1.17.10 | F.V. Pulsant alarm zjarri me thyerje xhami, kapak etj, IP-65 aktivizimi | cope | 9
1.17.11 | an EP-1.17.11 | F.V. Kontakte magnetike per komandimin e dyerve antizjarr, tensioni i punes 24V, DC, P 1,5 w, Dimensionet Ø: 50 mm H: 30 mm | cope | 28
1.17.12 | an EP-1.17.12 | F.V. Ndares zjarrdurues montuar ne mure ne kanaline metalike | cope | 28
1.17.13 | an EP-1.17.13 | F.V. Pulsant alarm zjarri me thyerje xhami, kapak etj, IP-65, c'aktivizimi | cope | 2
1.17.14 | an EP-1.17.14 | F.V. Bateri 7A/h me autonomi 48 ore | cope | 2
1.17.15 | an EP-1.17.15 | F.V. Bateri 1.2A/h me autonomi 48 ore per sirene te jashtme | cope | 2
1.17.16 | an EP-1.17.16 | F.V. PC per kontrollin dhe monitorimin e sistemit | cope | 1
1.17.17 | an EP-1.17.17 | F.V. Program monitorimi + License e programimit te sistemit | cope | 1
|  | Shuma 17 | Leke
1.18 |  | Sistemi i sinjalit televiziv
1.18.1 | an EP-1.18.1 | F.V. Antene sinjali satelitor me te gjithe aksesoret | cope | 1
1.18.2 | an EP-1.18.2 | F.V. Antene tokesore me sinjal UHF/VHF | cope | 1
1.18.3 | an EP-1.18.3 | F.V. Amplifikator sinjali satelitor dhe tokesor | cope | 1
1.18.4 | an EP-1.18.4 | F.V. Multiswitch, Shperndares dhe perforcues sinjali televiziv | cope | 1
|  | Shuma 18 | Leke
1.19 |  | Sistemi i fonise
1.19.1 | an EP-1.19.1 | F.V. Central controlling unit [Digital Int. System Manager] EN 54-16 certified and EN 60849 compliant 8 zona dhe me mundesi zgjerimi, 9 hyrje audio, 4 dalje audio, me mundesi komunikimi ne rrjet me centrralin e zjarrit etj. | cope | 1
1.19.2 | an EP-1.19.2 | F.V. Amplifikator zeri me shume kanale 1x500 W, certifikuar sipas EN 54-16 dhe ne pershtatje me EN 60849 | cope | 1
1.19.3 | an EP-1.19.3 | F.V. Tuner/CD Player me komunikim me centralin e fonise | cope | 1
1.19.4 | an EP-1.19.4 | F.V. Panel ndares 1 Unit | cope | 1
1.19.5 | an EP-1.19.5 | F.V. Mikrofon EN 54-16 certified and EN 60849 compliant, Touchscreen dhe me mundesi komandimi te te gjitha zonave | cope | 1
1.19.6 | an EP-1.19.6 | F.V. BokseTavanor 6W-3W-1.5W | cope | 80
1.19.7 | an EP-1.19.7 | F.V. Bokse muror 10W-5W-2.5W | cope | 1
1.19.8 | an EP-1.19.8 | F.V. Bateri 7A/h me autonomi 48 ore | cope | 2
1.19.9 | an EP-1.19.9 | F.V. Bateri 1.2A/h me autonomi 48 ore per sirene te jashtme | cope | 2
|  | Shuma 19 | Leke
1.20 |  | Sistemi i CCTV
1.20.1 | an EP-1.20.1 | F.V .S.I. NVR 24, IP Kanale, Up me 24-ch IP hyrje kamerash, Third-party network cameras supported, ONVIF protokoll, Up to 5 Megapixels rezulucioni i regjistrimit, HDMI and VGA output at up to 1920×1080P resolution, HDD quota and group management, RAID Function, 4 SATA, 2 USB2.0, RS-232 interface, LAN interface, RS-485 interface, Controller port, Alarm in and Alarm out, Ground, AC 100V ~ 240V, | cope | 2
1.20.2 | an EP-1.20.2 | F.V. Kamera te brendshme, IR Dome kamera 3MP 2.8mm, 3MP high resolution, HD real-time video, 3D DNR & DWDR & BLC, IR LEDs: up to 30m, IP66, Vandal-proof, PoE | cope | 33
1.20.3 | an EP-1.20.3 | F.V. Kamera te jashtme, IR Bullet kamera 3MP 2.8mm, 3MP high resolution, HD real-time video, 3D DNR & DWDR & BLC, IR LEDs: up to 30m, IP66, Vandal-proof, PoE | cope | 5
1.20.4 | an EP-1.20.4 | F.V. Patch panel me 24 porta RJ-45, FTP cat 6e | cope | 2
1.20.5 | an EP-1.20.5 | F.V. Switch me 24 porta RJ-45, 100/1000 POE, 400w, me 2 porta fiber optike. Komplet me nderfaqesin e fibres te perfshire, FTP cat 6e | cope | 2
1.20.6 | an EP-1.20.6 | F.V. Media Konverter Fiber - FTP | cope | 2
1.20.7 | an EP-1.20.7 | F.V. Monitor 43 " LCD, ultra HD. | cope | 1
1.20.8 | an EP-1.20.8 | F.V. Patch corda me FTP-cat-6 me dy koka konektoriale, L=0,5 m | cope | 40
|  | Shuma 20 | Leke
1.21 |  | Sistem i akses kontrollit dhe alarmit
1.21.1 | an EP-1.21.1 | F.V. Centrali i alarmit per menaxhim te hyrjes se kontrolluar dhe alarmit per hyrje te padeshiruar me mundesi komunikimi ne rrjet dhe zgjerimi te mevonshem | cope | 1
1.21.2 | an EP-1.21.2 | F.V. Karte zgjerimi deri 8 zona | cope | 2
1.21.3 | an EP-1.21.3 | F.V. Sensore volumetrike 360⁰ | cope | 100
1.21.4 | an EP-1.21.4 | F.V. Kontakte magnetike incaso per montime ne dyer dhe dritare | cope | 11
1.21.5 | an EP-1.21.5 | F.V. Karte 5 IN, me 5 hyrje per komunikimin e sensoreve volumetrike me centralin | cope | 2
1.21.6 | an EP-1.21.6 | F.V. Tastiere komandimi ne distance | cope | 3
1.21.7 | an EP-1.21.7 | F.V. Kombinator telefonik GSM | cope | 1
1.21.8 | an EP-1.21.8 | F.V. Sirena te brendshme | cope | 9
1.21.9 | an EP-1.21.9 | F.V. Sirena te jashtme | cope | 4
1.21.10 | an EP-1.21.10 | F.V. Pulsant silencioze | cope | 3
1.21.11 | an EP-1.21.11 | F.V. Bateri 7A/h me autonomi 48 ore | cope | 2
1.21.12 | an EP-1.21.12 | F.V. Bateri 1.2A/h me autonomi 48 ore per sirene te jashtme | cope | 2
1.21.13 | an EP-1.21.13 | F.V. Modul komunikimi I lexuesit dhe butonit te dyerve me centralin | cope | 11
1.21.14 | an EP-1.21.14 | F.V. Karte komunikimit 4IN/2OUT per komunikimin e sirenave me centralin | cope | 2
1.21.15 | an EP-1.21.15 | F.V. Kundra Brave elektrike | cope | 11
1.21.16 | an EP-1.21.16 | F.V. Lexues afersie te kartave te komandimit te dyerve | cope | 11
1.21.17 | an EP-1.21.17 | F.V. Buton komandimi per hapjen e dyerve | cope | 11
1.21.18 | an EP-1.21.18 | F.V. Karte afersie per hapjen e dyerve | cope | 60
1.21.19 | an EP-1.21.19 | F.V. Switch me 24 porta RJ-45, FTP cat 6 | cope | 5
|  | Shuma 21 | Leke
1.22 |  | Sistemi video-konference, videoprojektor etj
1.22.1 | an EP-1.22.1 | F.V. Video Conference Kit ku perfshihet Kamera Baza e komandimit, Mikrofon, pult | copë | 2
1.22.2 | an EP-1.22.2 | F.V. Mikrofon per ne largesi 1 m nga baza | copë | 2
1.22.3 | an EP-1.22.3 | F.V. Videoprojektor i jashtem per screen deri ne 100 m2, DLP® digital projector, RGBHV / YPbPr nëpërmjet 5 BNC DVI-I - digjital / analog RGB / YPbPr (HDCP) Një video e përbërë, një S-Video Dy lojëra elektronike opsion për modulet analog / digjitale 3 porta RS-232 dhe 1 port RS-422 Lidhja në rrjetin e ChristieNET ™ (RJ45) Tastiera me ndriçim të integruar dhe telekomanda IR , 3-chip 0.95" DLP® True SXGA+ 1400 x 1050 resolution , 16,000 ANSI lumens (+/- 10%) 90% uniformitetin e shkëlqimit në të gjithë ekranin , Llambë Xenon Bubble 2.4kW 750 orë (tipike) jetëgjatësi , 200V AC to 240V AC +/- 10% @ 50/60 Hz Fuqia e konsumit: 4000W maximum Shpperndarja termale: 13,648 BTU/hr Rryma e operimit: 20A @ 200V , perfshire Lente, dhe cdo aksesore tjeter, testim dhe komisionim | copë | 1
1.22.4 | an EP-1.22.4 | F.V. Suport mbajtes me varje pe rvideoprojektorin, • Roll: +/- 45 gradë • Pitch: +/- 45 gradë • Shkel: 360 gradë • Përmasat: 19,2 x 19,2 x 18 cm (7,6 x 7,6 x 7 inç) • Pesha: 3.5kg • Kapaciteti i peshës: 45 kg (100 lbs.) • Ngjyra dhe Finish: Bojë e bardhë dhe çelik inox | copë | 1
1.22.5 | an EP-1.22.5 | Projektor -Modeli: Nec NP-M322X -3200-Lumen -XGA (1024 x 768), Maximum WUXGA 1920 x 1200 -Shkalla e kontrastit (up to) 10000:1 (sipas specifikimeve teknike) | copë | 2
1.22.6 | an EP-1.22.6 | Ekran projeksioni i motorizuar i integruar ne tavan te varur (dhome shumeperdorimshe) -Modeli: Drapper Access/Series V. -30 cm siperfaqja e zeze ne krye te ekranit eshte standart per ekranet me mbulese te sheshte -Dimensionet e kases jane 17.8 cm H x 22.9 cm D (sipas specifikimeve teknike) | copë | 2
1.22.7 | an EP-1.22.7 | Suport projektori i motorizuar i integruar ne tavan te varur (dhome me sherbime te ndryshme) -Modeil: SMART-LIFT Projektor me suport automatik -Per tavan te varur (120 V) -Dimensionet e pergjithshme 280 x 669 x 732 mm -Ngarkesa maksimale 15.9 kg (sipas spec. teknike) | copë | 2
|  | Shuma 22 | Leke
1.23 |  | Pajisjet Elektrike te rezervimit te energjise
1.23.1 | an EP-1.23.1 | F.V. Gjenerator diesel S = 375 kVA / , Un =400V, silencioze, deri 60db per 7m, komplet me kuadrin automatik te komuntimit te fuqise "Automatic Transfer Switch" dhe gjithcka te nevojshme sipas standartit. | cope | 1
1.23.2 | an EP-1.23.2 | F.V . U.P.S. 80 KVA, tension 3 fazor hyrje dhe 3 fazor dalje , dopio konvertim online, 10 min auotonomi me bateri XP12V3400 ose te ngjashme me te gjithe lidhjet e nevojshme fleksibel dhe cdo komponent tjeter qe kerkohet per instalimin dhe komisionimin. Perfshire automatin e baterive ne panel, Kabllot DC dhe cdo aksesor tjeter per instalim. | cope | 1
|  | Shuma 23 | Leke
1.24 |  | Pajisjet elektrike te fuqise
1.24.1 | an EP-1.24.1 | F.V. Transformator fuqie T.M. S = 800 KVA / 20/0.4 Kv, lcc=20KA tip i I thate, me rezine, uk=6%, lidhje Dyn5, Klasa e mbrojtjes termike F, me veteshuarje, i pajisur me 6 sensor PT100, te instaluar me aksesoret e duhur. Pajisur me amortizues kunder vibrimit, me ventilator per ventilim te sforcuar, mbrotje termike (konvertim) per mbrojtjen e transformatorit te thate nga rritjet e demshme te temperatures ne bobina, alarme per sinjalizim te rritjes se temperatures dhe mundesine e ndezjes se vetilatorit per ventilim te detyruar. I pershtatur per lidhjen e zbarave te tij me me zbara te parafabrikuar te BUS Zbarave 2500A, ne transformator. | cope | 1
1.24.2 | an EP-1.24.2 | F.V. Çel linje Hyrje me automat ndares me mikrologjik ne SF6, 24kV, lcc=20KA, 630A, me celes per tokezimin, me mekanizem operimi CI1 , me 2NO+3NC kontakte ndihmes per tregimin e pozicionit te celesit ndare , me 1NO+1NC kontakte ndihmes per tregimin e pozicionit te celesit te tokezimit , tregues numerimi, bus bar trefazor me trgues te tensionit kapacitiv dhe mundesi lidhje per kabllo te thate. | cope | 1
1.24.3 | an EP-1.24.3 | F.V. Çel linje dalje me automat ndares me mikrologjik ne SF6, lcc=20KA, 24kV, 630A, me celes per tokezimin, me mekanizem operimi CI1 , me 2NO+3NC kontakte ndihmes per tregimin e pozicionit te celesit ndare , me 1NO+1NC kontakte ndihmes per tregimin e pozicionit te celesit te tokezimit , tregues numerimi, bus bar trefazor me trgues te tensionit kapacitiv dhe mundesi lidhje per kabllo te thate. |  | 1
1.24.4 | an EP-1.24.4 | F.V. Cel transfoormatori, me automat ndares me mikrologjik ne SF6 , 24kV, lcc=20KA, 630A, sipas manualeve te ruajtjes se energjise tip 3D, me hyrjen e kabllit kryesor te tokezimit sipas permasave, me mekanizem bllokues dhe kontrolli. Dere e kycur, Shunt te rrymave kapacitive dhe sinjalizim te tyre me drite, sigurese mbrojtese ne tension te mesem 200A. Sinjalizim te djegjes se sigureses mbrojtese.Informacion nepermjet diagrames elektrike. Dritare inspektimi per kontaktet kryesore te c'kycura, morseteri dhe i mbyllur nga poshte | cope | 2
1.24.5 | an EP-1.24.5 | F.V. Çel Matje energjie, 24KV lcc=20KA ln=630A Permasa 750x840(940)x1600mm | cope | 1
1.24.6 | an EP-1.24.6 | F.V. Kompesator fuqie cos ø 400 Kvar, 3 fazor. | cope | 2
|  | Shuma 24 | Leke
1.25 |  | Sistemi BMS per ndricim
1.25.1 | an EP-1.25.1 | F.V. Modul DALI me dalje rele 10 A | cope | 40
1.25.2 | an EP-1.25.2 | F.V. Kontroller DALI ME 204 | cope | 25
1.25.3 | an EP-1.25.3 | F.V. Ushqyes 4 kanale DALI | cope | 25
1.25.4 | an EP-1.25.4 | F.V. Modul DALI me 4 hyrje ҫelësash | cope | 79
1.25.5 | an EP-1.25.5 | F.V. Sensor prezence dhe ndriҫimi | cope | 136
1.25.6 | an EP-1.25.6 | F.V. Programin dhe komisionim | cope | 1
1.25.7 | an EP-1.25.7 | F.V. Kontroller DALI ME 201 | cope | 9
1.25.8 | an EP-1.25.8 | F.V. Panel touch | cope | 1
1.25.9 | an EP-1.25.9 | F.V. Procesor AS-P per komandim nga qendra e kontrollit | cope | 1
1.25.10 | an EP-1.25.10 | F.V. Base për procesor AS-P | cope | 1
1.25.11 | an EP-1.25.11 | F.V. Power supply AS-P | cope | 1
1.25.12 | an EP-1.25.12 | F.V. Base për power supply | cope | 1
1.25.13 | an EP-1.25.13 | F.V. Modul me 16 inpute universale | cope | 1
1.25.14 | an EP-1.25.14 | F.V. Base për modul inputesh | cope | 1
1.25.15 | an EP-1.25.15 | F.V. Programim I nderfaqes grafike qendrore | cope | 1
1.25.16 | an EP-1.25.16 | F.V. Ethernet Serial Gateway | cope | 1
|  | Shuma | Leke
1.26 |  | Sistemi BMS per pajisjet mekanike
1.26.1 | an EP-1.26.1 | F.V. Kontroller lokal per menaxhim UTA dhe chiller | cope | 8
1.26.2 | an EP-1.26.2 | F.V. Modul shtese për I/O | cope | 16
1.26.3 | an EP-1.26.3 | F.V. Panel touch per komandim lokal te UTA | cope | 8
1.26.4 | an EP-1.26.4 | F.V. Procesor AS-P per komandim nga qendra e kontrollit | cope | 3
1.26.5 | an EP-1.26.5 | F.V. Base për procesor AS-P | cope | 3
1.26.6 | an EP-1.26.6 | F.V. Power supply AS-P | cope | 3
1.26.7 | an EP-1.26.7 | F.V. Base për power supply | cope | 3
1.26.8 | an EP-1.26.8 | F.V. Modul me 16 inpute universale | cope | 9
1.26.9 | an EP-1.26.9 | F.V. Mase për modul inputesh | cope | 1
1.26.10 | an EP-1.26.10 | F.V. Programin dhe komisionim | cope | 1
1.26.11 | an EP-1.26.11 | F.V. Base për modul inputesh | cope | 7
1.26.12 | an EP-1.26.12 | F.V. Programin dhe komisionim | cope | 1
1.26.13 | an EP-1.26.13 | F.V. Licence për server BMS | set | 1
1.26.14 | an EP-1.26.14 | F.V. Licence workstation per BMS | set | 1
1.26.15 | an EP-1.26.15 | F.V. Programin I nderfaqes grafike të BMS | set | 1
1.26.16 | an EP-1.26.16 | F.V. Base për modul inputesh | cope | 1
1.26.17 | an EP-1.26.17 | F.V. Programin dhe komisionim | cope | 1
1.26.18 | an EP-1.26.18 | F.V. Sensori presionit ne tub | cope | 22
1.26.19 | an EP-1.26.19 | F.V. Sensori temperatures ne tub | cope | 30
1.26.20 | an EP-1.26.20 | F.V. Sensor antifrize | cope | 11
1.26.21 | an EP-1.26.21 | F.V. Sensor temperature ne kanal ajri | cope | 5
1.26.22 | an EP-1.26.22 | F.V. Sensor lageshtie ne kanal ajri | cope | 5
1.26.23 | an EP-1.26.23 | F.V. Sensor temperature dhe lageshtie ne kanal ajri | cope | 5
1.26.24 | an EP-1.26.24 | F.V. Sensor presioni diferencial 20-300PA | cope | 20
1.26.25 | an EP-1.26.25 | F.V. Sensor tub per kualitetin e ajrit Co/Voc 0-10V | cope | 5
1.26.26 | an EP-1.26.26 | F.V. Detektor zjarri ne kanal te ajrit | cope | 5
|  | Shuma | Leke
1.27 |  | Sistemi I kontrollit audio
1.27.1 | an EP-1.27.1 | F.V. ControlSpace EX1280C procesor audio | cope | 4
1.27.2 | an EP-1.27.2 | F.V. Amplifikator ZA2120-HZA | cope | 1
1.27.3 | an EP-1.27.3 | F.V. CISCO SG250-10P-K9-EU - 8 porta Gigabit PoE DANTE | cope | 4
1.27.4 | an EP-1.27.4 | F.V. Boks Panaray MAS12X | cope | 4
1.27.5 | an EP-1.27.5 | F.V. Touch Screen CRESTRON 7" me suport tavoline | cope | 1
1.27.6 | an EP-1.27.6 | F.V. Bokse DM5C | cope | 194
1.27.7 | an EP-1.27.7 | F.V. Bokse DM3C | cope | 6
1.27.8 | an EP-1.27.8 | F.V Panel JUNG KNX me pulsante | cope | 7
1.27.9 | an EP-1.27.9 | F.V. DANTE Endpoint ControlSpace EP-22D | cope | 2
1.27.10 | an EP-1.27.10 | F.V. Amplifikator PS604A | cope | 7
1.27.11 | an EP-1.27.11 | F.V. Amplifikator PM8500 | cope | 1
1.27.12 | an EP-1.27.12 | F.V. Skede AmpLink per PM8500 | cope | 1
1.27.13 | an EP-1.27.13 | F.V. Procesor multimedial CRESTRON CP3 per monitorim | cope | 1
1.27.14 | an EP-1.27.14 | F.V. Lexues multimedial Brightsign LS4 | cope | 3
1.27.15 | an EP-1.27.15 | F.V Programim dhe venie ne pune e sistemit | cope | 1
|  | Shuma | Leke
1.28 |  | Sistemi I kontrollit video
1.28.1 | an EP-1.27.13 | F.V. Procesor multimedial CRESTRON CP3 per monitorim | cope | 1
1.28.2 | an EP-1.28.1 | F.V. CRESTRON Airmedia AM-300 | cope | 4
1.28.3 | an EP-1.28.2 | F.V.CRESTRON DM-NVX-351 Dekoder A-V | cope | 44
1.28.4 | an EP-1.28.3 | F.V Touch Screen CRESTRON 7" per montim muror | cope | 7
1.28.5 | an EP-1.28.4 | F.V. Switch-i virtual CRESTRON DM-XIO-DIR-80 | cope | 1
1.28.6 | an EP-1.28.5 | F.V. Lexues multimedial Brightsign XD4 | cope | 5
1.28.7 | an EP-1.27.3 | F.V. CISCO SG250-10P-K9-EU - 8 porta Gigabit PoE DANTE | cope | 4
1.28.8 | an EP-1.28.6 | F.V Programim dhe venie ne pune e sistemit | cope | 1
|  | Shuma | Leke
|  | SHUMA PER PAJISJET ELEKTRIKE | LEKE |  |  | 0

## MOBILIM
POROSITES : MINISTRIA E KULTURES
RESTAURIMI, RIKONSTRUKSIONI DHE REHABILITIMI I HAPËSIRAVE NË MUZEUN KOMBËTAR TË ARTEVE TË BUKURA (GALERIA KOMBËTARE E ARTEVE), TIRANË, SHQIPËRI
PAJISJE DHE MOBILIM
Nr | Nr.analize | EMERTIMI I PUNIMEVE | NJESIA | SASIA | ÇMIMI | SHUMA
1 |  | ASHENSORE
1.1 | oferte | F.V Ashensor i hapur per persona P.A.K | cope | 1
1.2 | oferte | F.V Ashensor per persona P.A.K | cope | 1
1.3 | oferte | F.V.Ashensore per publikun | cope | 2
1.4 | oferte | F.V.Ashensore administrata | cope | 1
1.5 | oferte | F.V.Ashensore mallrash | cope | 1
|  | Shuma 1 | LEKE
2 |  | PAJISJE HIDRO SANITARE
2.1 | oferte | Mbajtese letre p.a.k e levizshme | cope | 2
2.2 | oferte | F.V. Tualet +rubinet PAK | cope | 2
2.3 | oferte | F.V. Lavaman banjo + rubinet PAK | cope | 2
2.4 | oferte | F.V. Tualet +rubinet | cope | 15
2.5 | oferte | F.V. Lavaman banjo + rubinet | cope | 11
2.6 | oferte | F.V. Pilete + grup | cope | 6
|  | Shuma 2 | LEKE
3 |  | MOBILIMI KATI -1
3.1 | oferte | Rafte metalike , gjersi 40 cm dhe lartesi h=2 m | ml | 417.7
3.2 | oferte | F.V Stalazhe te arkivimit te veprave me sistem levizez | cope | 200
3.3 | oferte | Tavolina druri 300 X 150 cm, me konstruksion metalik, sipas V.T. | cope | 4
3.4 | oferte | Karrige me tapiceri + krah | cope | 10
3.5 | oferte | Karrige me tapiceri | cope | 190
3.6 | oferte | Pod per ligjeruesin | ml | 8.5
|  | Shuma 3 | Leke
4 |  | MOBILIMI NE KUOTEN ±0.00
HOLLI
4.1 | oferte | Ndenjese 8 vendeshe | cope | 1
RECEPSIONI
4.2 | oferte | Tavoline Pune 160 x 80cm + ishull me sirtare 75 x 40 cm | cope | 1
4.3 | oferte | Ndenjese | cope | 1
4.4 | oferte | Garderoba per publikun | ml | 28.8
4.5 | oferte | Rafte konstruksion druri te veshura me HPL, h=2.25m, gjeresi =35cm te hapura ne zonen e librarise , sipas V.T. | ml | 21
BAR-KAFE
4.6 | oferte | Tavoline Ø 100 cm | cope | 40
4.7 | oferte | Karrige | cope | 174
4.8 | oferte | Banak-kondrabanak | ml | 9.5
| oferte | ZYRA
4.9 | oferte | Tavoline Pune 160 x 80cm + ishull me sirtare 75 x 40 cm | cope | 12
4.10 | oferte | Karrige me tapiceri dhe rrota + krahe | cope | 12
4.11 | oferte | Karrige me tapiceri dhe krahe | cope | 12
4.12 | oferte | Rafte dokumentacioni me gjatesi variabel h=2 m x 0.35 m | ml | 3.2
4.13 | oferte | Garderobe per veshjet me stola druri | cope | 15
LABORATOR RESTAURIMI
4.14 | oferte | Tavolina druri 300 X 150 cm, me konstruksion metalik, sipas V.T. | cope | 2
4.15 | oferte | Tavolina druri 200 X 150 cm, me konstruksion metalik, sipas V.T. | cope | 4
4.16 | oferte | Tavolina druri 80 X 150 cm, me konstruksion metalik, sipas V.T. | cope | 5
4.17 | oferte | Karrige | cope | 5
4.18 | oferte | F.V. Lavaman banjo + rubinet | cope | 2
|  | Shuma 4 | Leke
5 |  | MOBILIMI NE KUOTEN +3.65
BIBLIOTEKA
5.1 | oferte | Rafte konstruksion druri te veshura me HPL, h=2.25m, gjeresi =35cm te hapura ne zonen e librarise , sipas V.T. | ml | 48
5.2 | oferte | Tavolina mermeri Ø 150cm, me konstruksion metalik, ne zonen e librarise, sipas V.T. | cope | 18
5.3 | oferte | F.Karrige me konstruksion metalik dhe tapiceri, sipas V.T. | cope | 18
ZYRA ADMINISTRATA
5.4 | oferte | Tavoline Pune 160 x 80cm + ishull me sirtare 75 x 40 cm | cope | 34
5.5 | oferte | Tavolina per mbledhje 6 vende | cope | 1
5.6 | oferte | Tavolina baze per set kolltukesh | cope | 1
5.7 | oferte | Karrige me tapiceri dhe rrota + krahe | cope | 34
5.8 | oferte | Karrige me tapiceri dhe krahe | cope | 21
5.9 | oferte | Rafte dokumentacioni me gjatesi variabel h=2 m x 0.35 m | ml | 6.3
5.10 | oferte | Rafte per Arkive Finance 200 x 35 cm h=220 x 3 cope | ml | 1.2
KUZHINA
5.11 | oferte | Kendi i kuzhines | cope | 1
5.12 | oferte | Tavolina ngrenie | cope | 2
5.13 | oferte | Karrige plastike me kembe metalike | cope | 20
|  | Shuma 5 | Leke
Paisje teknologjike
6.1 | oferte | Perde ne forme tende te brendshme ne vetrata dhe dritare me sistem te komanduar | m² | 1658.8
6.2 | oferte | Panele per ekspozime me sisteme te levizshme | m² | 245
|  | SHUMA TOTALE | LEKE |  |  | 0